## Materiales_48
CODIGOADMINISTRATIVO | CODIGOGRUPOTRABAJO | CODIGOMATERIAL | NOMBREMATERIAL | CODIGOUNIDAD | CANTIDADACTUAL | NOMBRETIPOMATERIAL
102 | 48 | 100001 | ABRAZ SENC.6A 6-5/8,1/4X1-1/2 6366 | UN | 0 | HERRAJE
102 | 48 | 100000 | ABRAZADERA AJUSTABLE 4 PERNOS 7-1/2X1/2" | UN | 3 | HERRAJE
102 | 48 | 100003 | ABRAZADERA PLETINA 6MM 180MM+ PERNO 5/8" | UN | 4 | HERRAJE
102 | 48 | 100002 | ABRAZADERA T/DADO P/POSTE DE 6X1/4X2" | UN | 4 | HERRAJE
102 | 48 | 30002 | AISLADOR DE CARRETE 3-1/8" CLASE 53-2 | UN | 2 | AISLAMIENTO
102 | 48 | 30033 | AISLADOR DE SUSPENSION ANSI CLASE 52-3 | UN | 0 | AISLAMIENTO
102 | 48 | 30030 | AISLADOR DE SUSPENSION CLASE 52-4 | UN | 15 | AISLAMIENTO
102 | 48 | 30004 | AISLADOR DE SUSPENSION CLASE 52-9 | UN | 0 | AISLAMIENTO
102 | 48 | 30001 | AISLADOR ESPIGA PARA 34.5 KV CLASE 56-3 | UN | 0 | AISLAMIENTO
102 | 48 | 30023 | AISLADOR TENSIÓN P/ RETENIDA CLASE 54-4 | UN | 5 | AISLAMIENTO
102 | 48 | 30026 | AISLADOR TENSION P/RETENIDA CLASE 54-2 | UN | 11 | AISLAMIENTO
102 | 48 | 30032 | AISLADOR TENSION P/RETENIDA CLASE 54-3 | UN | 23 | AISLAMIENTO
102 | 48 | 40000 | ALAMBRE DE ALUMINIO PARA AMARRE NO. 6 | M | 150 | CABLE
102 | 48 | 99000544 | ARANDELA CUADRADA 2-1/4X2-1/4X2/16" PNRP | UN | 30 | HERRAJE
102 | 48 | 80031 | ARANDELAS CUADRADAS DIA. 11"/16" | UN | 0 | HERRAJE
102 | 48 | 80011 | ARANDELAS DE 11X16 | UN | 0 | HERRAJE
102 | 48 | 100071 | BASE + CABEZAL 2" P/RETENIDA BANCO | UN | 12 | RETENIDA
102 | 48 | 100005 | BASTIDOR GALVANIZADO PARA 1 LÍNEA | UN | 0 | HERRAJE
102 | 48 | 99000721 | BASTIDOR GALVANIZADO PARA 1 LÍNEA ENEE | UN | 15 | ENEE
102 | 48 | 100006 | BASTIDOR GALVANIZADO PARA 3 LÍNEAS | UN | 0 | HERRAJE
102 | 48 | 100007 | BASTIDOR GALVANIZADO PARA 4 LÍNEAS | UN | 0 | HERRAJE
102 | 48 | 10000 | BLOQ MADER P/ CÁMAR DE INSPEC 10X50X10CM | UN | 0 | HERRAMIENTAS
102 | 48 | 70005 | BOLSA CUSTODIA MEDIDOR | UN | 0 | HERRAJE
102 | 48 | 10005 | BORNERA BASE MED TRIF SOCKET CL.200 240V. | UN | 0 | SUBESTACION
102 | 48 | 10006 | BORNERA PARA CORRIENTE | UN | 0 | SUBESTACION
102 | 48 | 100008 | BRAZO CORTO RETENIDA DE BCO. | UN | 18 | RETENIDA
102 | 48 | 100095 | BUSHING SECUNDARIO TRANSFO 50KVA -75 KVA | UN | 0 | OTROS
102 | 48 | 99000716 | CABLE ALUM DESN NO.556,5 ACSR EAGLE ENEE | M | 0 | ENEE
102 | 48 | 40002 | CABLE ALUM DESNUDO NO. 1/0 ACSR | M | 312 | CABLE
102 | 48 | 99000455 | CABLE ALUM DESNUDO NO. 1/0 ACSR URE | M | 0 | CABLE
102 | 48 | 40004 | CABLE ALUM DESNUDO NO. 2 ACSR | M | 318 | CABLE
102 | 48 | 40003 | CABLE ALUM DESNUDO NO. 2/0 ACSR | M | 2156 | CABLE
102 | 48 | 40005 | CABLE ALUM DESNUDO NO. 3/0 ACSR | M | 357 | CABLE
102 | 48 | 40024 | CABLE ALUM FORRADO NO. 1/0 WP 75 600V | M | 97 | CABLE
102 | 48 | 40025 | CABLE ALUM FORRADO NO. 2 WP 75 600V | M | 0 | CABLE
102 | 48 | 40026 | CABLE ALUM FORRADO NO. 2/0 WP 75 600V | M | 0 | CABLE
102 | 48 | 99000427 | CABLE ALUM FORRADO NO. 3/0 WP ENEE | M | 0 | CABLE
102 | 48 | 40027 | CABLE ALUM FORRADO NO. 3/0 WP 75 600V | M | 564 | CABLE
102 | 48 | 40039 | CABLE ALUM FORRADO NO. 4/0 | M | 150 | CABLE
102 | 48 | 40028 | CABLE ALUM FORRADO NO.266.8 75 600V | M | 157 | CABLE
102 | 48 | 40001 | CABLE BIMETÁLICO ALUM COBRIZ NO. 6 | M | 1 | CABLE
102 | 48 | 40017 | CABLE COBRE DESNUDO UL LISTED NO. 2 | M | 0 | SUBESTACION
102 | 48 | 40029 | CABLE COBRE FORRADO THHN 600V 91 NO. 14 | M | 0 | SUBESTACION
102 | 48 | 40019 | CABLE DE COBRE SOLIDO #6 | M | 108.1 | CABLE
102 | 48 | 40014 | CABLE NEUTRO DESNUDO TRIPLEX 3X6 | M | 0 | CABLE
102 | 48 | 99000733 | CABLE NEUTRO DESNUDO TRIPLEX 3X6 ENEE | M | 164 | ENEE
102 | 48 | 40008 | CABLE PARA RETENIDA ACERADO 1/4" | M | -3 | CABLE
102 | 48 | 40009 | CABLE PARA RETENIDA ACERADO 3/8" | M | 356 | CABLE
102 | 48 | 40010 | CABLE PARA RETENIDA ACERADO 5/16" | M | 86 | CABLE
102 | 48 | 40013 | CABLE TRIPLEX 2X3 NEUTRO DESNUDO | M | 0 | CABLE
102 | 48 | 80000 | CINTA ACERO INOX UL LIST 3/4" (FLEJE) | M | 30 | SUBESTACION
102 | 48 | 30027 | CINTA AISLANTE SCOHT SUPER 33 | RO | 35 | OTROS
102 | 48 | 30015 | CINTA FLEJE METÁLICA DE 1/2 (ROLLO) | RO | 1 | SUBESTACION
102 | 48 | 90001 | CINTA SEGURIDAD PARA DEMARCAR 8CM ROLLO | RO | 29 | OTROS
102 | 48 | 10018 | CONECT COMPR CABL 3/0 Y 4/0 DE 3/0 Y 4/0 | UN | 101 | CONECTORES
102 | 48 | 10077 | CONECTOR COMPR AL TIP H #6#2 BURND YHO-1 | UN | 0 | CONECTORES
102 | 48 | 10014 | CONECTOR COMPR CABLE 1/0 - #2 | UN | 155 | CONECTORES
102 | 48 | 10015 | CONECTOR COMPR CABLE 1/0 A 1/0 TIPO C | UN | 0 | CONECTORES
102 | 48 | 10019 | CONECTOR COMPR CABLE #2 - #2 | UN | 271 | CONECTORES
102 | 48 | 10104 | CONECTOR COMPRE T/PLANCHA CABLE 1/0 | UN | 8 | CONECTORES
102 | 48 | 10017 | CONECTOR COMPRESION CABLE 3/0-1/0 | UN | 957 | CONECTORES
102 | 48 | 10070 | CONECTOR COMPRESION HCRIPMP 4/0-477 ACSR | UN | 20 | CONECTORES
102 | 48 | 10074 | CONECTOR COMPRESION T/PLANCHA CABLE 266 | UN | 22 | CONECTORES
102 | 48 | 10075 | CONECTOR COMPRESION T/PLANCHA CABLE 3/0 | UN | 38 | CONECTORES
102 | 48 | 10120 | CONECTOR DE COMPRESIÓN BIMET TIPO YHD-3 | UN | 0 | CONECTORES
102 | 48 | 10026 | CONECTOR DE ESTRIBO CABLE 1/0-266.8 MCM | UN | 8 | CONECTORES
102 | 48 | 10027 | CONECTOR DE ESTRIBO CABLE 3/0-556 MCM | UN | 0 | CONECTORES
102 | 48 | 10028 | CONECTOR DE LÍNEA VIVA NO. 4/0 | UN | 0 | CONECTORES
102 | 48 | 10061 | CONECTOR DE LINEA VIVA 2-2/0 | UN | 0 | CONECTORES
102 | 48 | 10029 | CONECTOR DE PIN NO. 2 | UN | 28 | CONECTORES
102 | 48 | 10030 | CONECTOR DE PIN 1/0 | UN | 91 | CONECTORES
102 | 48 | 10031 | CONECTOR DE PIN 2/0 | UN | 14 | CONECTORES
102 | 48 | 10032 | CONECTOR DE PIN 266 | UN | 17 | CONECTORES
102 | 48 | 10033 | CONECTOR DE PIN 3/0 | UN | 13 | CONECTORES
102 | 48 | 10034 | CONECTOR DE PIN 4/0 | UN | 38 | CONECTORES
102 | 48 | 10048 | CONECTOR DE TENSIÓN P/ CABLE 266.8 ACSR | UN | 19 | CONECTORES
102 | 48 | 10060 | CONECTOR DE TENSION PARA CABLE 1/0 ACSR | UN | 4 | CONECTORES
102 | 48 | 10036 | CONECTOR DE TENSIÓN PARA CABLE 3/0 | UN | 20 | CONECTORES
102 | 48 | 10072 | CONECTOR DE TENSION P/CABLE 2 | UN | 0 | CONECTORES
102 | 48 | 10051 | CONECTOR YC KDR 28 | UN | 40 | CONECTORES
102 | 48 | 10058 | CONECTOR YC2A6 | UN | 0 | CONECTORES
102 | 48 | 190003 | CONJ PUESTA A TIERRA DE MT (JGOS) COBRE | UN | 0 | HERRAMIENTAS
102 | 48 | 70031 | CORTACIRCUITO ROMPEARCO 27KV 100AMP 12KA | UN | 0 | EQUIPO DE PROTECCION
102 | 48 | 99000777 | CORTACIRCUITO SENCILLO 27KV 100AMP ENEE | UN | 0 | ENEE
102 | 48 | 70032 | CORTACIRCUITO SENCILLO 27KV 100AMP 12KA | UN | 0 | EQUIPO DE PROTECCION
102 | 48 | 110017 | CORTADORA RATCH PARA CABLE 1/0-556 MCM | UN | 0 | HERRAMIENTAS
102 | 48 | 100096 | CRUCERO ANGULAR ACERO GALV.3X3X1/4X94" | UN | 0 | SUBESTACION
102 | 48 | 100210 | CRUCETE DE FIBRA DE VIDRIO 96" | UN | 2 | CRUCETE
102 | 48 | 100015 | CRUCETE DE MADERA DE 4X5X120 | UN | 0 | CRUCETE
102 | 48 | 99000702 | CRUCETE DE MADERA 4X5X120" ENEE | UN | 19 | CRUCETE
102 | 48 | 100013 | CRUCETE DE MADERA 4X5X48" | UN | 2 | CRUCETE
102 | 48 | 99000742 | CRUCETE DE MADERA 4X5X48" ENEE | UN | 3 | CRUCETE
102 | 48 | 100014 | CRUCETE DE MADERA 4X5X96" | UN | 2 | CRUCETE
102 | 48 | 99000431 | CRUCETE DE MADERA 4X5X96" ENEE | UN | 0 | CRUCETE
102 | 48 | 100016 | CRUCETE DE MADERA 5X6X240" | UN | 1 | CRUCETE
102 | 48 | 99000789 | CRUCETE DE MADERA 5X6X240" ENEE | UN | 5 | CRUCETE
102 | 48 | 99000916 | CRUCETE METALICO 120" ENEE | UN | 7 | CRUCETE
102 | 48 | 99000915 | CRUCETE METALICO 96" ENEE | UN | 14 | CRUCETE
102 | 48 | 20039 | CUCHILLA BYPASS RBD 600A PARA 34.5 KV | UN | 0 | INTERRUPTORES
102 | 48 | 20015 | CUCHILLA 1P 600A 34.5 KV | UN | 0 | OTROS
102 | 48 | 70035 | DETECTOR AUSENCIA DE TENSIÓN MT | UN | 5 | HERRAMIENTAS
102 | 48 | 100068 | ESPIGA CRUCET MAD 6" ROSCA DE 1" 0=5/8" | UN | 0 | HERRAJE
102 | 48 | 100019 | ESPIGA CRUCET MAD 8 ROSCA 1-3/8 DIAM=3/4 | UN | 36 | HERRAJE
102 | 48 | 100067 | ESPIGA CRUCET MAD 8" ROSCA 1-3/8" 0=5/8" | UN | 0 | HERRAJE
102 | 48 | 99000917 | ESPIGA PARA CRUCETE METALICO 34.5 ENEE | UN | 19 | ENEE
102 | 48 | 100020 | ESPIGA PNTA POST CURVAL=21 ROSCA1-3/8" | UN | 16 | HERRAJE
102 | 48 | 100022 | ESPIGA PUNTA POSTE ESCUADRA 34.5KV 1 3/8 | UN | 13 | HERRAJE
102 | 48 | 100084 | ESPIGA PUNTA POSTE RECTA 34.5KV 1 L20" | UN | 8 | HERRAJE
102 | 48 | 100062 | ESTRIBO TIPO ESCOPETA # 4-4/0 ACSR | UN | 17 | CONECTORES
102 | 48 | 110152 | FASIMETRO ALTA TENSION 13.8KV- 34KV | UN | 0 | HERRAMIENTAS
102 | 48 | 70043 | FUSIBLE ALTA TENSIÓN 0.5 A TIPO K | UN | 0 | FUSIBLES
102 | 48 | 70054 | FUSIBLES DE 1 A | UN | 34 | FUSIBLES
102 | 48 | 70055 | FUSIBLES DE 10 A | UN | 89 | FUSIBLES
102 | 48 | 70056 | FUSIBLES DE 100 A | UN | 162 | FUSIBLES
102 | 48 | 70057 | FUSIBLES DE 12 A | UN | 100 | FUSIBLES
102 | 48 | 70059 | FUSIBLES DE 15 A | UN | 79.9 | FUSIBLES
102 | 48 | 70060 | FUSIBLES DE 2 A | UN | 134 | FUSIBLES
102 | 48 | 70061 | FUSIBLES DE 20 A | UN | 146 | FUSIBLES
102 | 48 | 70062 | FUSIBLES DE 25 A | UN | 100 | FUSIBLES
102 | 48 | 70063 | FUSIBLES DE 3 A | UN | 141 | FUSIBLES
102 | 48 | 70064 | FUSIBLES DE 30 A | UN | 101 | FUSIBLES
102 | 48 | 70065 | FUSIBLES DE 4 A | UN | 119 | FUSIBLES
102 | 48 | 70066 | FUSIBLES DE 40 A | UN | 150 | FUSIBLES
102 | 48 | 70067 | FUSIBLES DE 5 A | UN | 128 | FUSIBLES
102 | 48 | 70068 | FUSIBLES DE 50 A | UN | 304 | FUSIBLES
102 | 48 | 70069 | FUSIBLES DE 6 A | UN | 41 | FUSIBLES
102 | 48 | 70070 | FUSIBLES DE 65 A | UN | 88 | FUSIBLES
102 | 48 | 70071 | FUSIBLES DE 8 A | UN | 79 | FUSIBLES
102 | 48 | 70072 | FUSIBLES DE 80 A | UN | 33 | FUSIBLES
102 | 48 | 100033 | GRAPA LÍNEA VIVA CABLE 6-3/0 ACSR | UN | 16 | CONECTORES
102 | 48 | 100032 | GRAPA PARA CERCO 1/4" | UN | 4 | HERRAJE
102 | 48 | 100127 | GRAPA PARA LINEA VIVA RANGO #8 SOL – 2/0 | UN | 0 | CONECTORES
102 | 48 | 100037 | GRAPA PARALELA PARA CABLE 3/0-556 MCM | UN | 11 | HERRAJE
102 | 48 | 100063 | GRAPA P/VARILLA POLO TIERRA | UN | 29 | CONECTORES
102 | 48 | 100031 | GRAPA SUSP CABLE GUARDA 1/4 - 5/16 | UN | 0 | HERRAJE
102 | 48 | 100042 | GRAPA TERM ESCUADRA CONDUC 3/0-556 MCM | UN | 10 | HERRAJE
102 | 48 | 99000435 | GRAPA TERM LÍNEA RECT 1/0- 4/0 ACSR ENEE | UN | 5 | ENEE
102 | 48 | 100035 | GRAPA TERMINAL LÍNEA RECT 1/0- 4/0 ACSR | UN | 1 | HERRAJE
102 | 48 | 100036 | GRAPA TERMINAL LÍNEA RECT 266.8- 556 MCM | UN | 52 | HERRAJE
102 | 48 | 100128 | GRAPA TERMINAL RECTO P/CABLE 1/4 MD 46-C | UN | 3 | SUBESTACION
102 | 48 | 100073 | GRAPA TERMINAL TIPO ESCUADRA #2 A 3/0 | UN | 0 | CONECTORES
102 | 48 | 100040 | GUARDACABO ACERO CABLE RETENIDA 5/16" | UN | 22 | HERRAJE
102 | 48 | 80057 | HEBILLA ACERO INOX. PARA CINTA 1/2" | UN | 114 | SUBESTACION
102 | 48 | 80003 | HEBILLA ACERO INOX. PARA CINTA 3/4" | UN | 213 | SUBESTACION
102 | 48 | 100125 | HORQUILLA BOLA P/ CADENA SUSPENSIO 133KN | UN | 2 | HERRAJE
102 | 48 | 110151 | MAQ COMPR HIDRA MANUAL #4/0 A 477 MCM | UN | 0 | HERRAMIENTAS
102 | 48 | 110089 | MONTCARG 1TON ELEV1.7MT MGO ALUM 2014LB | UN | 0 | HERRAMIENTAS
102 | 48 | 70037 | PARARRAYO 27KV MET/OXI VAR MCOV22KV | UN | 18 | EQUIPO DE PROTECCION
102 | 48 | 80048 | PERNO ATERIZ CARCAZA TRAFO NO. 10-6 | UN | 53 | HERRAJE
102 | 48 | 80021 | PERNO CARRUAJE + TUERCA 3/8X5" | UN | 0 | HERRAJE
102 | 48 | 80024 | PERNO DE MÁQUINA + TUERCA DE 5/8X12" | UN | 0 | HERRAJE
102 | 48 | 80025 | PERNO DE MÁQUINA + TUERCA DE 5/8X14" | UN | 54 | HERRAJE
102 | 48 | 80026 | PERNO DE MÁQUINA + TUERCA DE 5/8X16" | UN | 36 | HERRAJE
102 | 48 | 80027 | PERNO DE MÁQUINA + TUERCA DE 5/8X18" | UN | 86 | HERRAJE
102 | 48 | 80028 | PERNO DE MÁQUINA + TUERCA DE 5/8X20" | UN | 53 | HERRAJE
102 | 48 | 80029 | PERNO DE MÁQUINA + TUERCA DE 5/8X22" | UN | 108 | HERRAJE
102 | 48 | 80023 | PERNO DE MÁQUINA +TUERCA DE 5/8X10" | UN | 9 | HERRAJE
102 | 48 | 80092 | PERNO DE MAQUINA 1/2"X6" CABEZA CUADRADA | UN | 62 | HERRAJE
102 | 48 | 80051 | PERNO DE OJO C/ESLABON 5/8X12" | UN | 19 | HERRAJE
102 | 48 | 100025 | PERNO DE OJO CURVO 5/8X14" | UN | 0 | HERRAJE
102 | 48 | 100026 | PERNO DE OJO DE 5/8X10" | UN | 0 | HERRAJE
102 | 48 | 100027 | PERNO DE OJO DE 5/8X12" (THIMBLEYE) | UN | 0 | HERRAJE
102 | 48 | 100028 | PERNO DE OJO RECTO 5/8X14" | UN | 20 | HERRAJE
102 | 48 | 80013 | PERNO DE ROSCA CORRIDA 5/8X10"+4 TUERCA | UN | 26 | HERRAJE
102 | 48 | 80014 | PERNO DE ROSCA CORRIDA 5/8X12"+4 TUERCA | UN | 1 | HERRAJE
102 | 48 | 80015 | PERNO DE ROSCA CORRIDA 5/8X14"+4 TUERCA | UN | 35 | HERRAJE
102 | 48 | 80016 | PERNO DE ROSCA CORRIDA 5/8X16"+4 TUERCA | UN | 27 | HERRAJE
102 | 48 | 80017 | PERNO DE ROSCA CORRIDA 5/8X18"+4 TUERCA | UN | 217 | HERRAJE
102 | 48 | 80018 | PERNO DE ROSCA CORRIDA 5/8X20"+4 TUERCA | UN | 37 | HERRAJE
102 | 48 | 80019 | PERNO DE ROSCA CORRIDA 5/8X22"+4 TUERCA | UN | 0 | HERRAJE
102 | 48 | 80020 | PERNO DE ROSCA CORRIDA 5/8X24"+4 TUERCA | UN | 28 | HERRAJE
102 | 48 | 80001 | PERNO GOLOSO 1/2X4" | UN | 67 | HERRAJE
102 | 48 | 80037 | PERNO MAQUINA 1/2X10" | UN | 32 | HERRAJE
102 | 48 | 80040 | PERNO OJO CURVO + GUARDACABO 5/8X10" | UN | 9 | HERRAJE
102 | 48 | 80041 | PERNO OJO CURVO + GUARDACABO 5/8X12" | UN | 0 | HERRAJE
102 | 48 | 80042 | PERNO OJO TIPO OBAL 5/8X10" | UN | 27 | HERRAJE
102 | 48 | 100044 | PLATO GALVANIZADO PARA RETENIDA DE 16X16 | UN | 37 | RETENIDA
102 | 48 | 100045 | PLATO GALVANIZADO PARA RETENIDA DE 20X20 | UN | 4 | RETENIDA
102 | 48 | 130004 | POSTE CONCRETO VIB/CFU 30FT - 9M X450KG | UN | 0 | POSTES
102 | 48 | 99000829 | POSTE CONCRETO VIB/CFU 35FT - 10M ENEE | UN | 0 | POSTES
102 | 48 | 130002 | POSTE CONCRETO VIB/CFU 35FT-10.6M X450KG | UN | 0 | POSTES
102 | 48 | 130003 | POSTE CONCRETO VIB/CFU 40FT - 12M X750KG | UN | 0 | POSTES
102 | 48 | 130001 | POSTE CONCRETO VIB/CFU 45FT - 14M X750KG | UN | 0 | POSTES
102 | 48 | 99000393 | POSTE CONCRETO 15M (50FT) URE | UN | 0 | POSTES
102 | 48 | 130028 | POSTE DE FIBRA DE VIDRIO 35 PIES | UN | 0 | POSTES
102 | 48 | 130026 | POSTE DE FIBRA DE VIDRIO 40 PIES | UN | 0 | POSTES
102 | 48 | 130035 | POSTE DE MADERA CLASE 5 35FT | UN | 0 | POSTES
102 | 48 | 130022 | POSTE DE MADERA 50FT CLASE 4 | UN | 0 | POSTES
102 | 48 | 130033 | POSTE FIBRA DE VIDRIO SECCIONADO 45 PIES | UN | 2 | POSTES
102 | 48 | 130006 | POSTE MADERA CLASE 4 35FT | UN | 0 | POSTES
102 | 48 | 99000778 | POSTE MADERA CLASE 4 35FT URE | UN | 0 | OTROS
102 | 48 | 130007 | POSTE MADERA CLASE 4 40FT | UN | 0 | POSTES
102 | 48 | 130008 | POSTE MADERA CLASE 4 45FT | UN | 0 | POSTES
102 | 48 | 130005 | POSTE MADERA CLASE 5 30FT | UN | 0 | POSTES
102 | 48 | 99000913 | POSTE MADERA CLASE 5 30FT URE | UN | 0 | OTROS
102 | 48 | 99000734 | POSTE METALICO SECCION 30T X500LB/F ENEE | UN | 0 | POSTES
102 | 48 | 99000735 | POSTE METALICO SECCION 35 X500LB/F ENEE | UN | 0 | POSTES
102 | 48 | 99000736 | POSTE METALICO SECCION 40 X500LB/F ENEE | UN | 0 | POSTES
102 | 48 | 99000737 | POSTE METALICO SECCION 45X500LB/F ENEE | UN | 0 | POSTES
102 | 48 | 130017 | POSTE METALICO SECCIONADO 30FT X500LB/F | UN | 0 | POSTES
102 | 48 | 130012 | POSTE METALICO SECCIONADO 35FT X500LB/F | UN | 0 | POSTES
102 | 48 | 130014 | POSTE METALICO SECCIONADO 40FT X750LB/F | UN | 0 | POSTES
102 | 48 | 130016 | POSTE METALICO SECCIONADO 45FT X1000LB/F | UN | 0 | POSTES
102 | 48 | 130015 | POSTE METALICO SECCIONADO 45FT X750LB/F | UN | 0 | POSTES
102 | 48 | 20006 | PREFORMADO PARA LÍNEA 1/0 ACSR | UN | 59 | CABLE
102 | 48 | 20007 | PREFORMADO PARA LÍNEA 266.8 ACSR | UN | 49 | OTROS
102 | 48 | 20008 | PREFORMADO PARA LÍNEA 3/0 ACSR | UN | 44 | CABLE
102 | 48 | 20010 | PREFORMADO PARA RETENIDA 1/4" | UN | 0 | RETENIDA
102 | 48 | 99000786 | PREFORMADO PARA RETENIDA 1/4" ENEE | UN | 29 | ENEE
102 | 48 | 20011 | PREFORMADO PARA RETENIDA 3/8" | UN | 45 | RETENIDA
102 | 48 | 20012 | PREFORMADO PARA RETENIDA 5/16" | UN | 3 | RETENIDA
102 | 48 | 100046 | PROTECTOR RETENIDA MET 7FT LAMINA CAL 18 | UN | 19 | RETENIDA
102 | 48 | 80043 | PUNTAL ANGULAR 3/16X1 - 3/4X1 - 3/4X50" | UN | 0 | HERRAJE
102 | 48 | 100047 | PUNTAL ANGULAR 3/16X1 - 3/4X1 - 3/4X60" | UN | 0 | HERRAJE
102 | 48 | 70549 | REGULADOR MONOFASE 500 KVA 19920/34500Y | UN | 0 | OTROS
102 | 48 | 70548 | REGULADOR MONOFASE 833 KVA 19920/34500Y | UN | 0 | OTROS
102 | 48 | 70582 | RESTAURADOR TRIFASICO 34.5KV (KIT) | UN | 0 | INTERRUPTORES
102 | 48 | 100124 | ROTULA CORTA DE OJO P/ CADENA SUSP 80KN | UN | 2 | HERRAJE
102 | 48 | 20004 | TERMINAL BORNE PARA SECUNDARIO | UN | 30 | OTROS
102 | 48 | 100064 | TIRANTE ANGULAR AB CHANCE 60" | UN | 0 | OTROS
102 | 48 | 100017 | TIRANTE DE PLATINA 1-1/4X1/4X30" | UN | 12 | HERRAJE
102 | 48 | 99000443 | TIRANTE DE PLATINA 1-1/4X1/4X30" ENEE | UN | 12 | ENEE
102 | 48 | 70027 | TRAFO CTE400/5 208-240V EXT CL0.5S 5VA | UN | 0 | TRANSFORMADORES
102 | 48 | 99000020 | TRAFO URE 50KVA 19.9/34.5KV 120/240V | UN | 0 | TRAFO URE
102 | 48 | 99000021 | TRAFO URE 75kVA 19.9/34.5kV 120/240V | UN | 0 | TRAFO URE
102 | 48 | 70020 | TRANSFORMADO 100KVA 19.9/34.5KV-120/240V | UN | 0 | TRANSFORMADORES
102 | 48 | 70081 | TRANSFORMADOR 1KVA, 19,92/34,5-120V | UN | 0 | TRANSFORMADORES
102 | 48 | 70021 | TRANSFORMADOR 15KVA 19.9/34.5KV-120/240V | UN | 0 | TRANSFORMADORES
102 | 48 | 70022 | TRANSFORMADOR 25KVA19.9/34.5KV-120/240V | UN | 0 | TRANSFORMADORES
102 | 48 | 70024 | TRANSFORMADOR 50KVA 19.9/34.5KV-120/240V | UN | 0 | TRANSFORMADORES
102 | 48 | 70025 | TRANSFORMADOR 75KVA 19.9/34.5KV-120/240V | UN | 0 | TRANSFORMADORES
102 | 48 | 70023 | TRANSFORMADR 37.5KVA 19.9/34.5KV-120/240 | UN | 0 | TRANSFORMADORES
102 | 48 | 80030 | TUERCA DE OJO 5/8" | UN | 0 | HERRAJE
102 | 48 | 100050 | VARILLA ANCLAJE GALV 5/8" X 7" | UN | 11 | RETENIDA
102 | 48 | 100051 | VARILLA ANCLAJE GALV 5/8" X6" | UN | 9 | RETENIDA
102 | 48 | 100052 | VARILLA CB ATER ACER AIS CU 250MC 5/8X8 | UN | 5 | HERRAJE
102 | 48 | 99000835 | VARILLA CB ATER ACER CU 250MC 5/8X8 ENEE | UN | 0 | ENEE

## NOMBRETIPOMATERIAL
CODIGO | NOMBREMATERIAL | NOMBRETIPOMATERIAL
10003 | BORNERA BASE MED SOCKET CL.100 240V. 3H. | HERRAJE
10004 | BORNERA BASE MED SOCKET CL.200 240V. 3H | HERRAJE
10005 | BORNERA BASE MED TRIF SCKET CL.200 240V | SUBESTACION
10006 | BORNERA PARA CORRIENTE | SUBESTACION
10007 | BORNERAS PARA CONTROL | SUBESTACION
10010 | CONECTOR CUÑA PRESION 2 A 2 AWG | CONECTORES
10011 | CONECTOR ALUMINIO COMPRESION 1/0-2 AWG | CONECTORES
10012 | CONECTOR ALUM COMPRESIÓN RANG 4 A 6 AWG | CONECTORES
10013 | CONECTOR DE COMPRESIÓN 60A60 | CONECTORES
10014 | CONECTOR COMPR CABLE 1/0 - #2 | CONECTORES
10015 | CONECTOR COMPR CABLE 1/0 A 1/0 TIPO C | CONECTORES
10016 | CONECT COMPR CABLE 3/0 Y 4/0 CON #2 - #6 | CONECTORES
10017 | CONECTOR COMPRESION CABLE 3/0-1/0 | CONECTORES
10018 | CONECT COMPR CABL 3/0 Y 4/0 DE 3/0 Y 4/0 | CONECTORES
10019 | CONECTOR COMPR CABLE #2 - #2 | CONECTORES
10020 | Conector De Compresión Burndy Yc40a40 | CONECTORES
10021 | CONECT COMPR CABLE #2 CON #4 | CONECTORES
10022 | CONECT COMPR CABLE #4 CON CABLE #4 | CONECTORES
10023 | CONECT COMPR CABLE#4 CON CABLE #6 | CONECTORES
10024 | CONECTOR COMPR CABLE1/0-2/0 CON #4 Y #6 | CONECTORES
10025 | CONECTOR COMPR CABLE 2/0-3/0 CON #8 Y#14 | CONECTORES
10026 | CONECTOR DE ESTRIBO CABLE 1/0-266.8 MCM | CONECTORES
10027 | CONECTOR DE ESTRIBO CABLE 3/0-556 MCM | CONECTORES
10028 | CONECTOR DE LÍNEA VIVA NO. 4/0 | CONECTORES
10029 | CONECTOR DE PIN NO. 2 | CONECTORES
10030 | CONECTOR DE PIN 1/0 | CONECTORES
10031 | CONECTOR DE PIN 2/0 | CONECTORES
10032 | CONECTOR DE PIN 266 | CONECTORES
10033 | CONECTOR DE PIN 3/0 | CONECTORES
10034 | CONECTOR DE PIN 4/0 | CONECTORES
10035 | CONECTOR DE TENSIÓN PARA CABLE 266.8 AAC | CONECTORES
10036 | CONECTOR DE TENSIÓN PARA CABLE 3/0 | CONECTORES
10037 | CONECTOR TENSIÓN CABLE 556.5 AAC (8.75") | CONECTORES
10038 | CONECTOR CUÑA BIMETÁLICO 2/0 A 2 AWG | CONECTORES
10039 | CONECTOR CUÑA RANGO 1/0 A 2 AWG | CONECTORES
10040 | CONECTOR CUÑA ALUMINIO 2 A 6 AWG | CONECTORES
10041 | EXTENSIÓN CON TOMA CORRIENTE 12m | HERRAMIENTAS
10042 | EXTENSIÓN 15m CAL 3X16AWG | HERRAMIENTAS
10043 | TERMINAL DE OJO P/CABLE # 12-14 | SCADA
10044 | TERM OJO PREAISL 12 A 10 AWG AISL VINYL | HERRAJE
10046 | TERMINAL TIPO U CABLE #12-14 | SUBESTACION
10047 | CONECTOR DE COMPRESIÓN DE 1/0 - 6 AWG | CONECTORES
10048 | CONECTOR DE TENSIÓN P/ CABLE 266.8 ACSR | CONECTORES
10049 | CONECTOR DE TENSIÓN PARA CABLE 477 ACSR | CONECTORES
10050 | CONECTOR YC KDR 05 | CONECTORES
10051 | CONECTOR YC KDR 28 | CONECTORES
10052 | CONECTOR CU 1/0-2-0 CON 1/0 2/0 | SUBESTACION
10053 | CONECTOR YC26C26 1/0 AWG | CONECTORES
10054 | CONECTOR CU 3/0-4/0 CON 1/0-2/0 | OTROS
10055 | CONECTOR CU 3/0-4/0 CON 3/0-4/0 | OTROS
10057 | CONECTOR COMPRESION PARA CABLE 477 ACSR | CONECTORES
10058 | CONECTOR YC2A6 | CONECTORES
10059 | CONECTOR DE PIN 556 ACSR | CONECTORES
10060 | CONECTOR DE TENSION PARA CABLE 1/0 ACSR | CONECTORES
10061 | CONECTOR DE LINEA VIVA 2-2/0 | CONECTORES
10068 | CONECTOR COMPRESION TERM DESCNTBLE 3/0 | CONECTORES
10070 | CONECTOR COMPRESION HCRIPMP 4/0-477 ACSR | CONECTORES
10071 | CONECTOR DE LINEA VIVA 477 | CONECTORES
10072 | CONECTOR DE TENSION P/CABLE 2 | CONECTORES
10074 | CONECTOR COMPRESION T/PLANCHA CABLE 266 | CONECTORES
10075 | CONECTOR COMPRESION T/PLANCHA CABLE 3/0 | CONECTORES
10076 | CONECTOR COMPRESION T/PLANCHA CABLE 477 | CONECTORES
10077 | CONECTOR COMPR AL TIP H #6#2 BURND YHO-1 | CONECTORES
10081 | TERMINAL OJO AISL 22-16 AWG RV1.25-4 | SUBESTACION
10082 | TERMINAL OJO AISLADO 22-16 AWG RV1.25-5 | SUBESTACION
10083 | TERMINAL OJO AISLADO 16-14 AWG RV2.3.5 | SUBESTACION
10084 | TERMINAL DE OJO AISLADO 16-14 AWG RV2-4 | SUBESTACION
10085 | TERMINAL DE OJO AISLADO 16-14 AWG RV2-5 | SUBESTACION
10086 | TERMINAL OJO AISLADO 12-10 AWG RV5.5-5 | SUBESTACION
10087 | TERMINAL OJO AISLADO12-10 AWG RV5.5 -6 | SUBESTACION
10088 | TERMINAL HORQ AISL 22-16 AWG SV1.25-3.5 | SUBESTACION
10089 | TERMINAL HORQ AISL 22-16 AWG SV1.25-5 | SUBESTACION
10090 | TERMINAL AISL 16-14 AWG SV2-4 | SUBESTACION
10091 | TERMINAL AISL 16-14 AWG SV2-5 | SUBESTACION
10092 | TERMINAL AISL PROLON 22-16 AWG BV1.25 | SUBESTACION
10093 | TERMINAL AIS PROLON 16-14 AWG BV2 | SUBESTACION
10094 | TERMINAL AISL PROLON 12-10 AWG BV5.5 | SUBESTACION
10095 | TERMINAL HEM AISL 22-16 AWG FDFD1.25-250 | SUBESTACION
10096 | TERMINAL HEM AISL 16-14 AWG FDFD2-250 | SUBESTACION
10097 | TERMINAL MACHO 22-16 AWG MDD1.25-250 | SUBESTACION
10098 | TERMINAL MACHO 16-14 AWG MDD2-250 | SUBESTACION
10099 | TERMINAL AISL PIN 12-10 AWG MVU10-55PX | SUBESTACION
10100 | TERMINAL AISL PIN 22-18 AWG MVU18-47PX | SUBESTACION
10101 | TERMINAL AISL PIN 16-14 AWG MVU14-47PX | SUBESTACION
10102 | TOMA DOBLE POLARI BLANCO 15A 125V | HERRAJE
10103 | PLACA TOMA DOBLE BLANCO | HERRAJE
10104 | CONECTOR COMPRE T/PLANCHA CABLE 1/0 | CONECTORES
10105 | CONECTOR DE LINEA VIVA 4/0 A 477 | CONECTORES
10106 | CONECTOR EMPALME CILÍNDRICO BIMET 2 a 6 | CONECTORES
10107 | CONECTOR COMPRE T/ "T" 266 | CONECTORES
10109 | CONECTOR COMPRE T/ "T" 556 | CONECTORES
10110 | CONECTOR ROMEX 3/4" CAT. RX-2 | CONECTORES
10111 | AGARRADORA TIPO HAVEN 1/4"- 3/8" | HERRAMIENTAS
10114 | CONECT BUSHIN PERNO+TUERCA+ABRZ 1-3/4"+2 | CONECTORES
10115 | CONECTOR BUSHING/PLANCHA 1200AMP 1 1/8" | CONECTORES
10116 | CONECTOR BUSHING 1300AMP+PLACA4A 1-1/4" | CONECTORES
10117 | CONECTOR BUSHING 1450AMP+PLACA4A 1-1/4" | CONECTORES
10118 | CONECTOR AL T 2"4A 5/8" PL 4"X4.25"X0.38 | CONECTORES
10119 | CONECTOR DE COMPRESIÓN BIMET TIPO YHD-10 | CONECTORES
10120 | CONECTOR DE COMPRESIÓN BIMET TIPO YHD-3 | CONECTORES
10121 | CONECTOR DE COMPRESIÓN BIMET TIPO YHO-1 | CONECTORES
10122 | CONECTOR DE COMPRESIÓN COBRE TIPO YGC6C6 | CONECTORES
10123 | CONECTOR DE ESTRIBO 4-4/0 | CONECTORES
10124 | TERMINAL TIPO U PARA 16 AWG SV2-4 | SUBESTACION
10125 | TERMINAL TIPO OJO PARA 10 AWG | SUBESTACION
10127 | TERMINAL DE PIN PARA 8-10 AWG | HERRAJE
10128 | CONECTORES CABLE A PIVOTE 1 1/8" | CONECTORES
10129 | CONECTOR PIVOTE PLANCHA NA16-2N BURNDY | CONECTORES
10131 | CONECTOR PIVOT LISO 1 1/4-1 1/8 PLANCHA | CONECTORES
10133 | TOMACORRIENTES DUPLEX 5-15R/125V/15A | HERRAJE
10134 | PLACA METALICA TOMACORRIENTES DUPLEX 5- | HERRAJE
10135 | TOMACORRIENTE TIPO ENCHUFLE NEMA 5-15R/1 | HERRAJE
10136 | TERMINALES DE OJO PARA CABLE NO.10 | HERRAJE
10138 | REGLETA ELECT CON REGULADOR VOLTAJE 9 O | OTROS
10139 | CONECTOR CUÑA ALUMINIO #6 a 4/0 AWG | CONECTORES
10140 | CONECTOR CUÑA ALUMINIO #6 A 3/0 AWG | CONECTORES
10141 | CONECTOR CUÑA ALUMINIO #6 A 1/0 AWG | CONECTORES
10142 | CONECTOR CUÑA ALUMINIO #6 A 2/0 AWG | CONECTORES
10143 | CONECT PERFORACION [1/0-4/0 A 2-12 AWG] | CONECTORES
10144 | CONECTOR RECTO P/CORAZA FLEXIBLE 1" | CONECTORES
10145 | TOMA HEMBRA P/EXT, 15A 125V | HERRAJE
10146 | ENCHUFE P/EXT, 15A 125V,UL. NEMA 5-15 | HERRAMIENTAS
10147 | REGLETA 6 ESPACIOS | OTROS
10148 | MANGUITO REPARACIÓN CABLE AAC 556 | CONECTORES
10149 | MANGUITO REPARACIÓN CABLE ACSR 1/0 | CONECTORES
10150 | MANGUITO REPARACIÓN CABLE ACSR 266 | CONECTORES
10151 | MANGUITO REPARACIÓN CABLE ACSR 3/0 | CONECTORES
10152 | MANGUITO REPARACIÓN CABLE ACSR 4/0 | CONECTORES
10153 | MANGUITO REPARACIÓN CABLE ACSR 477 | CONECTORES
10165 | EMPALME TUBULAR BIMETALICO P/ CABLE 2 | CONECTORES
10166 | EMPALME TUBULAR BMET PARA CABLE 1/0 | CONECTORES
10167 | EMPALME TUBULAR BIMETALICO P/ CABLE 2/0 | CONECTORES
10168 | EMPALME TUBULAR BMET PARA CABLE 3/0 | CONECTORES
10169 | EMPALME TUBULAR BMET PARA CABLE 4/0 | CONECTORES
10171 | CONECTOR COMPRESIÓN 556-556 AWG | CONECTORES
10172 | CONECT P/VARILLA ATERRIZAJE Ø=5/8 | CONECTORES
10173 | CONECTOR PERFORA (6 AWG-3/0 A 12-2 AWG) | CONECTORES
10174 | CONECTOR PERFORA (2 AWG-4/0 A 4 AWG-3/0) | CONECTORES
10175 | TOMA GFCI DUPLEX 2P+T 15A CON PLACA | HERRAJE
10176 | TOMA 2P15A125V BASE ALUMMINIO MSA 111-2S | HERRAJE
10177 | TERMINAL HORQUILLA PREAISLADA CBL #18AWG | SUBESTACION
10178 | TERMINAL HORQUILLA PREAISLADA CBL #14AWG | SUBESTACION
10179 | TERMINAL HEMBRA PRE AISLADA CBL#12 AWG | SUBESTACION
10180 | CONECTOR COMPRESION P/CABLE 477-477 | CONECTORES
10182 | BASE CLASE 20, 6 TERMINALES, PARA MED 4S | HERRAJE
10183 | TERMINAL COMPRESION DOBLE OJO P/ACSR 556 | HERRAJE
10185 | TERMINAL DE OJO PARA CABLE #10-12 | SUBESTACION
10187 | TERMINAL TIPO U CABLE #10-12 | SCADA
10191 | TERMINAL 2 OJOS 1/0 AWG BIMET ECM | HERRAJE
10192 | TERMINAL 2 OJOS P/CAL 2/0 AWG ECM BMET | HERRAJE
10193 | TERMINAL 2 OJOS P/CAL #3/0AWG ECM BMET | HERRAJE
10194 | TERMINAL 2 OJOS P/CAL #4/0AWG ECM BMET | HERRAJE
10198 | CONECTOR BX CON FORRO RECTO 1-1/4" | CONECTORES
10199 | CONECTOR ROMEX 1-1/4" | CONECTORES
10200 | INTERRUPTOR TERMOMAG 2 POLOS 10A 125 VDC | SCADA
10201 | INTERRUPTOR TERMOMAG 3 POLOS 4A 240 VAC | SCADA
10202 | PUSH BOTON 2 POSICION SCNEIDER XB4-BA21 | INTERRUPTORES
10203 | TERMINAL PREAISL HEMBR P/ENCHUF CABLE#14 | SUBESTACION
10204 | TERMNAL OJO BARRIL LARGO 35mm P/CABLE #2 | HERRAJE
10205 | TERMINAL DE OJO 70mm BBLU-2/0S IH-3/8 | SUBESTACION
10208 | TERMINAL 2 OJOS P/#266.6 ACSR ECM BMET | HERRAJE
10210 | CONECTOR COMPRESION T/PIN P/CABLE 477MCM | CONECTORES
10212 | BORNERA ENTRADA MEDIDOR PT-6 | HERRAJE
10213 | TOPE FINAL DE BORNERA CLIPFIX 35-5 | SUBESTACION
10216 | CONECTOR DE COMPRESION 4/0-1/0 | CONECTORES
10218 | CONECTOR PERFORA (4 AWG-4/0 A 4 AWG-4) | CONECTORES
10219 | CONECTOR DE PERFORACIÓN 16-95/4-35mm | CONECTORES
10222 | TERMINAL TIPO-L Cu P/ CONEX TC RITZ | HERRAJE
10224 | MARCAS P/CABLE SWD 3M 19 X 35mm | HERRAJE
10225 | MARCAS P/CABLE SLS 3M SWD 19 X 35mm | HERRAJE
10226 | MARCAS P/CABLE SLS 3M SWD 25 X 54mm | HERRAJE
10228 | CONECTOR EMPALME CILINDRO ALUM 6 a 8 AWG | CONECTORES
10239 | CONECTOR DE PERFORACION 25-95mm | CONECTORES
10244 | AUXILIARES SCHNEIDER ELECTRIC LA1 KN22 | SUBESTACION
10245 | CONECTOR COBRE GB29 P/ CABLE 2/0 | SUBESTACION
10246 | CONECTOR COBRE GC2929 P/ CABLE 2/0 | SUBESTACION
10247 | CONECTOR COBRE GL2929 P/ CABLE 2/0 | CONECTORES
10248 | BANDA FLEX ATERRIZAJE TIPO B AWG #1 9" | SUBESTACION
10251 | CONECTOR DE COMPRESION Cu 2a2 | CONECTORES
10254 | TOMACORRIENTES 112 50A 125/250 3P | HERRAJE
10255 | CONECTOR Cu EMPALME VARILLA a CABLE #2 | CONECTORES
10256 | EMPALME TUBULAR BIMETALICO CABLE 266.8 | CONECTORES
10257 | CONECTOR Cu EMPALME CABLE #2 a #2 | CONECTORES
10259 | PUNTERA LONGITUD 22mm AWG #8 ROJO | CONECTORES
10260 | PUNTERA LONGITUD 20mm AWG #10 AMARILLO | CONECTORES
10261 | PUNTERA LONGITUD 17mm AWG #12 GRIS | CONECTORES
10262 | TAPAS PARA BORNERA DE CORRIENTE | HERRAJE
10263 | ETIQUETA TERMOCONTRACT 1.8mX10mm 6-14AWG | HERRAJE
10265 | ETIQUETA TERMOCONTRACT 1.8mX16mm 8-2/0AW | HERRAJE
10266 | MINIRELAY 125 VDC 4NC/5NO 10A | SUBESTACION
10267 | TERMINAL AISLADA TIPO TUBU p/cable# 16 | SUBESTACION
10269 | TERMINAL AISLADA TIPO TUBU p/cable # 14 | SUBESTACION
10282 | CONECTOR PIN CABL #12, 13-15mm,Amarrillo | CONECTORES
10284 | CONECTOR PIN CABLE #12, 13-15mm, Azul | CONECTORES
10285 | CONECTOR PIN CABLE #12, 13-15mm, Rojo | CONECTORES
10289 | BORNERA TIPO BLOQUE 8 POLOS | HERRAJE
10298 | PUNTERA LONGITUD 12mm AWG #14 GRIS | CONECTORES
10299 | TERMINAL COMPR PLETINA 90° CAB 556.5AAC | SUBESTACION
10300 | CONECTOR ACODA 90° CABL PLETINA 556.5AAC | CONECTORES
10304 | TERMINAL DE OJO P/CAL 1/0 THW | HERRAJE
10310 | BORNERA CORTOCIRCUITABLE TIPO BLOQ 6 POL | SUBESTACION
10329 | TERMINAL AISLADA TIPO TUBULAR cable #10 | SUBESTACION
10331 | TERMINAL AISLADA TIPO TUBULAR cable #12 | SUBESTACION
10332 | TERMINAL PIN HUECA DOBLE #18 | SUBESTACION
10333 | TERMINAL PIN HUECA DOBLE #16 | SUBESTACION
10334 | TERMINAL PIN HUECA DOBLE #14 | SUBESTACION
10336 | BORNERA BASE MED SOCKET CL.200 240V. 3H | HERRAJE
10337 | TOMA 2P15A125V BASE ALUMMINIO MSA 111-2S | HERRAJE
10338 | TERMINAL 2 OJOS P/CAL #4/0AWG ECM BMET | HERRAJE
10339 | CONECTOR CUÑA ALUMINIO #6 A 1/0 AWG | CONECTORES
10340 | CONECTOR CUÑA ALUMINIO #6 A 2/0 AWG | CONECTORES
10341 | CONECTOR PERFORA (6 AWG-3/0 A 12-2 AWG) | CONECTORES
10342 | TERMINAL 2 OJOS P/#266.6 ACSR ECM BMET | HERRAJE
10343 | TERMINAL DE OJO P/CABLE # 12-14 | HERRAJE
10344 | CONECTOR DE COMPRESIÓN COBRE TIPO YGC6C6 | CONECTORES
10345 | CONECT PERFORACION [1/0-4/0 A 2-12 AWG] | CONECTORES
10346 | EMPALME TUBULAR BMET PARA CABLE 1/0 | CONECTORES
10347 | EMPALME TUBULAR BIMETALICO P/ CABLE 2/0 | CONECTORES
10348 | EMPALME TUBULAR BMET PARA CABLE 3/0 | CONECTORES
10349 | EMPALME TUBULAR BMET PARA CABLE 4/0 | CONECTORES
10350 | TERMINAL 2 OJOS 1/0 AWG BIMET ECM | HERRAJE
10351 | CONECTOR DE COMPRESION 4/0-1/0 | CONECTORES
10352 | EMPALME TUBULAR BIMETALICO CABLE 266.8 | CONECTORES
10353 | CONECTOR DE ESTRIBO CABLE 1/0-266.8 MCM | CONECTORES
10354 | CONECTOR DE LINEA VIVA 4/0 A 477 | CONECTORES
10355 | CONECTOR RECTO P/CORAZA FLEXIBLE 1" | CONECTORES
10356 | BORNERA BASE MED SOCKET CL.100 240V. 3H. | HERRAJE
10357 | CONECTOR COMPR AL TIP H #6#2 BURND YHO-1 | CONECTORES
10358 | CONECT COMPR CABL 3/0 Y 4/0 DE 3/0 Y 4/0 | CONECTORES
10359 | CONECT COMPR CABLE #2 CON #4 | CONECTORES
10360 | CONECT COMPR CABLE #4 CON CABLE #4 | CONECTORES
10361 | CONECTOR COMPR CABLE1/0-2/0 CON #4 Y #6 | CONECTORES
10362 | CONECTOR DE PIN 4/0 | CONECTORES
10363 | CONECT COMPR CABLE#4 CON CABLE #6 | CONECTORES
10364 | CONECTOR DE ESTRIBO CABLE 3/0-556 MCM | CONECTORES
10365 | CONECTOR DE PIN 3/0 | CONECTORES
10366 | CONECT COMPR CABLE 3/0 Y 4/0 CON #2 - #6 | CONECTORES
10367 | CONECTOR DE PIN 266 | CONECTORES
10368 | CONECTOR DE PIN 1/0 | CONECTORES
10371 | ETIQUETA AUTOLAM 0.75"X0.5"16-10AWG 250E | HERRAJE
10372 | ETIQUETA AUTOLAMI 0.75"X1" 16-10AWG 250E | HERRAJE
10373 | ETIQUETA AUTOLA 0.75"X0.5" 16-10AWG 500E | HERRAJE
10375 | ETIQUETA AUTOL 0.75"X0.5" 16-10AWG 5000E | HERRAJE
10376 | ETIQUETA TERMOCONTRACT 20-10AWG 100E | HERRAJE
10377 | ETIQUETA TERMOCONTRACT 20-10AWG 1000E | HERRAJE
10378 | CARTUCHO TINTA NEGRA ETIQ BRADY 20-10AWG | HERRAMIENTAS
10382 | INTERRUPTOR TERMOMAG 2 POLOS 16A 230/440 | SUBESTACION
10383 | PULSADOR COMPACTO VERDE | SUBESTACION
10386 | ENCHUFE AÉREO 15A, 120V | HERRAMIENTAS
10387 | TOMA SENCILLO AÉREO PARA EXTEN 15A, 120V | HERRAJE
10388 | CONECTOR BANDEJA TIPO Z | SUBESTACION
10389 | CONECTOR TIPO COPA AMARILLO PARA CABLE | SUBESTACION
10393 | CONECTOR TIPO PURO PARA CABLE #2 | CONECTORES
10394 | CONECTOR TIPO PURO PARA CABLE #4 | CONECTORES
20001 | AGARRADORAS TIPO CHICAGO 4/0 - 477 | HERRAMIENTAS
20002 | AGARRADORAS TIPO CHICAGO NO 2 - 4/0 | HERRAMIENTAS
20004 | TERMINAL BORNE PARA SECUNDARIO | OTROS
20006 | PREFORMADO PARA LÍNEA 1/0 ACSR | CABLE
20007 | PREFORMADO PARA LÍNEA 266.8 ACSR | OTROS
20008 | PREFORMADO PARA LÍNEA 3/0 ACSR | CABLE
20009 | PREFORMADO PARA LÍNEA 477 Y 556.5 MCM | CABLE
20010 | PREFORMADO PARA RETENIDA 1/4" | RETENIDA
20011 | PREFORMADO PARA RETENIDA 3/8" | RETENIDA
20012 | PREFORMADO PARA RETENIDA 5/16" | RETENIDA
20014 | CONECTOR ANCLAJE DIELECTRICO/TIE OFF 1.8 | CONECTORES
20015 | CUCHILLA 1P 600A 34.5 kV | OTROS
20016 | CUCHILLA 1P 600A 13.8 kV | OTROS
20017 | CONECTOR COMPRESION B44 | CONECTORES
20019 | SECCIONADOR MANUA TRI 34.5kV 195kV 1200A | SUBESTACION
20020 | SECCIONADOR MANUA TRI 13.8kV 195kV 1200A | SUBESTACION
20022 | CONECTOR T CABLE 477 Y 556 YOT37R37R | CONECTORES
20023 | RESISTENCIAS CALEFACTORAS 500W 220V | OTROS
20024 | RESISTENCIAS CALEFACTORAS 500W 208V | OTROS
20035 | PREFORMADO PARA LÍNEA 1/0 ACSR | HERRAJE
20036 | CONECTOR T CABLE 477 Y 556 YOT37R37R | CONECTORES
20039 | CUCHILLA BYPASS RBD 600A PARA 34.5 KV | INTERRUPTORES
20040 | CUCHILLA BYPASS RBD 600A PARA 13.8 KV | INTERRUPTORES
20044 | PANEL TIPO I-LINE 400A, 10 ESPAC, C MAIN | OTROS
20045 | PANEL 42 ESPACIOS TRIFASICO MAIN 225A | OTROS
20046 | PANEL 42 ESPACIOS TRIFASICO SIN MAIN | OTROS
30000 | AISLADOR ESPIGA PARA 13.8 kV CLASE 55-4 | AISLAMIENTO
30001 | AISLADOR ESPIGA PARA 34.5 kV CLASE 56-3 | AISLAMIENTO
30002 | AISLADOR DE CARRETE 3-1/8" CLASE 53-2 | AISLAMIENTO
30003 | AISLADOR OJO ACOMETIDA | SUBESTACION
30004 | AISLADOR DE SUSPENSION CLASE 52-9 | AISLAMIENTO
30006 | ACEITE DIELELECTRICO RIGID MIN40KV 55gal | AISLAMIENTO
30007 | CINTA AISL 600V 105 UV 3/4 66' | OTROS
30008 | CINTA AISL 600V 80 UV 19mm x 20m 150% | HERRAJE
30009 | CINTA AISL VIN 600V 105C AUTOEXTINGIBLE | HERRAJE
30014 | CINTA ELECT VINIL 3/4P X 66P (ROLLO 20m) | HERRAJE
30015 | CINTA FLEJE METÁLICA DE 1/2 (ROLLO) | SUBESTACION
30017 | MANGAS DIELÉCTRICAS 40 kV (PARES) | HERRAMIENTAS
30019 | MANTAS LISAS (SIN RANURAS) | HERRAMIENTAS
30020 | MANTAS RANURADAS | HERRAMIENTAS
30022 | AISLADOR ESPIGA PARA 13.8 kV CLASE 54-3 | AISLAMIENTO
30023 | AISLADOR TENSIÓN P/ RETENIDA CLASE 54-4 | AISLAMIENTO
30024 | CINTA AISLANTE 90° 1000V RETARDANTE | OTROS
30026 | AISLADOR TENSION P/RETENIDA CLASE 54-2 | AISLAMIENTO
30027 | CINTA AISLANTE SCOHT SUPER 33 | OTROS
30028 | CINTA AISLANTE AUTOAJUSTABLE 23 | SUBESTACION
30029 | FLEJE METALICO DE 1/2" | SUBESTACION
30030 | AISLADOR DE SUSPENSION CLASE 52-4 | AISLAMIENTO
30032 | AISLADOR TENSION P/RETENIDA CLASE 54-3 | AISLAMIENTO
30033 | AISLADOR DE SUSPENSION ANSI CLASE 52-3 | AISLAMIENTO
30034 | ESPIGA CRUCETA MADERA 6" ROSCA 1" D 5/8" | HERRAJE
30035 | ESPIGA PUNTA POSTE RECTA 13.8kV.1 L20" | HERRAJE
30036 | COMP INHIBIDOR ÓXIDO PENETROX A-13 | SUBESTACION
30037 | LIQUIDO LUBRICANTE WD-40 500mL | SUBESTACION
30039 | ACEITE LUBRICANTE EN AEROSOL (BOTES) | SCADA
30040 | AISLADORES DE SOPORTE DE BARRA DE 13.8KV | AISLAMIENTO
30041 | AISLADORES DE SOPORTE DE BARRA DE 34.5KV | SUBESTACION
30042 | SOLVENTE DIELECTRICO | SCADA
30043 | AISLADOR LINE POST 43 KV + ESPIGA | AISLAMIENTO
30044 | AISLADOR DE TENSION 54-1 | AISLAMIENTO
30046 | GAS SF6 HEXAFLUORURO AZUFRE HEXAFLUORURO | OTROS
30047 | PINTURA ANTICORROSIVA GRIS ANSI 70 | SUBESTACION
30049 | PINTURA ANTICORROSIVA SPRAY GRIS ANSI 70 | SUBESTACION
30051 | ESPUMA DE POLIURETANO 500mL | HERRAMIENTAS
30052 | CINTA AISLANTE VINIL 3/4P X 66P (20m) | HERRAJE
30053 | PINTURA ALUMINIO EXTERIORES (gal) | OTROS
30054 | PINTURA ALTO BRILLO Y TEMP NEGRO | SUBESTACION
30055 | PINTURA ALTO BRILLO Y TEMP AMARILLO | SUBESTACION
30056 | CINTA AISLANTE 3M 33-PLUS BLANCO | HERRAJE
30058 | PROTECTOR COAX P/ RAYOS Y SOBRETENSION | SCADA
30059 | PISTOLA PARA ADHESIVOS EPOXI 3M | SUBESTACION
30060 | BOQUILLAS PARA ADHESIVOS 3M DP805 | SUBESTACION
30061 | ADHESIVOS ACRILICOS 3M DP805 (50ml) | SUBESTACION
30062 | CINTA AISLANTE 33 (15m) ROJA | HERRAJE
30063 | CINTA AISLANTE 33 (15m) AZUL | HERRAJE
30064 | CINTA AISLANTE 33 (15m) AMARILLA | HERRAJE
30072 | DILUYENTE MINERAL | SUBESTACION
30076 | ADHESIVO ACRÍLICO DE OLOR LIGERO DP-8810NS VERDE | SUBESTACION
30077 | BOQUILLA EPX O PUNTA APLICADORA (EPX MIXING NOZZLE) | SUBESTACION
30078 | ADHESIVO PLASTICO ALTO REN NITRILO 1099 | HERRAJE
30079 | AISLAMIENTO CAUCHO DE SILICONA | EQUIPO DE PROTECCION
30082 | LUBRICANTE SUPER O-LUBE | OTROS
30084 | AISLADOR DE SECCIONADOR 34.5 C4- 250 | SUBESTACION
30086 | PINTURA ANTICORROSIVA SPRAY 11 OZ | SCADA
30092 | AISLADOR DE SECCIONADOR C4 13.8KV | SUBESTACION
30093 | DILUYENTE MINERAL GALÓN | SUBESTACION
30094 | PINTURA ESMALTE EN GALÓN | OTROS
30097 | PEGAMENTO JB WELD 10 OZ | SUBESTACION
30104 | BARNIZ DIELETRICO | SUBESTACION
30105 | ADHESIVO EPOXICO | SUBESTACION
30106 | AISLADOR OJO ACOMETIDA | AISLAMIENTO
30107 | CINTA AISLANTE 33 (15m) ROJA | HERRAJE
30108 | CINTA AISLANTE 33 (15m) AZUL | HERRAJE
30109 | CINTA AISLANTE 33 (15m) AMARILLA | HERRAJE
30110 | AISLADOR ESPIGA PARA 13.8 kV CLASE 55-4 | AISLAMIENTO
30111 | CINTA AISLANTE AUTOAJUSTABLE 23 | HERRAJE
30112 | COMP INHIBIDOR ÓXIDO PENETROX A-13 | OTROS
30113 | AISLADOR TENSION P/RETENIDA CLASE 54-2 | AISLAMIENTO
30114 | AISLADOR DE CARRETE 3-1/8" CLASE 53-2 | AISLAMIENTO
30115 | CINTA AISLANTE SCOHT SUPER 33 | HERRAJE
30116 | AISLADOR DE SUSPENSION ANSI CLASE 52-3 | AISLAMIENTO
30117 | AISLADOR DE SUSPENSION CLASE 52-9 | AISLAMIENTO
30118 | AISLADOR TENSION P/RETENIDA CLASE 54-3 | AISLAMIENTO
30123 | ACEITE 1300 SUPER 15W40R | AISLAMIENTO
30124 | CINTA AISLANTE 600V HASTA 105°C (PVC) | HERRAJE
30128 | CINTA AISLANTE 1711 | HERRAJE
30131 | AISLADOR MEDIANO COLOR ROJO | AISLAMIENTO
30142 | AISLADOR DE SUSPENSION POLIMERO 13.8KV | AISLAMIENTO
30146 | AISLADOR DE ESPIGA POLIMERO 34.5 KV | AISLAMIENTO
40000 | ALAMBRE DE ALUMINIO PARA AMARRE NO. 6 | CABLE
40001 | CABLE BIMETÁLICO ALUM COBRIZ NO. 6 | CABLE
40002 | CABLE ALUM DESNUDO NO. 1/0 ACSR | CABLE
40003 | CABLE ALUM DESNUDO NO. 2/0 ACSR | CABLE
40004 | CABLE ALUM DESNUDO NO. 2 ACSR | CABLE
40005 | CABLE ALUM DESNUDO NO. 3/0 ACSR | CABLE
40006 | CABLE ALUM DESN NO.266.8 ACSR PARTRIDGE | CABLE
40007 | CABLE ALUM DESN NO.556,5 ACSR EAGLE | CABLE
40008 | CABLE PARA RETENIDA ACERADO 1/4" | CABLE
40009 | CABLE PARA RETENIDA ACERADO 3/8" | CABLE
40010 | CABLE PARA RETENIDA ACERADO 5/16" | CABLE
40011 | CABLE CUAPLX NEUT ACRS DESN 3X6THWN+6 | CABLE
40012 | CABLE NEUTRO DESNUDO TRIPLEX NO. 1/0 | CABLE
40013 | CABLE TRIPLEX 2X3 NEUTRO DESNUDO | CABLE
40014 | CABLE NEUTRO DESNUDO TRIPLEX 3x6 | CABLE
40017 | CABLE COBRE DESNUDO UL LISTED NO. 2 | SUBESTACION
40018 | CABLE ACERADO DE COBRE NO. 6 | CABLE
40019 | CABLE DE COBRE SOLIDO #6 | CABLE
40020 | CABLE COAXIAL RG-8/U-520 OHM (METROS) | SCADA
40022 | CABLE CONTROL UL LISTED 4 X 12 AWG 600V | SUBESTACION
40023 | CABLE CONTROL UL LISTED 6X12 AWG 600V | SUBESTACION
40024 | CABLE ALUM FORRADO NO. 1/0 WP 75 600V | CABLE
40025 | CABLE ALUM FORRADO NO. 2 WP 75 600V | CABLE
40026 | CABLE ALUM FORRADO NO. 2/0 WP 75 600V | CABLE
40027 | CABLE ALUM FORRADO NO. 3/0 WP 75 600V | CABLE
40028 | CABLE ALUM FORRADO NO.266.8 75 600V | CABLE
40029 | CABLE COBRE FORRADO THHN 600V 91 NO. 14 | SUBESTACION
40030 | CABLE Cu THWN UL LIST AISL#2/0 AWG 600V | SUBESTACION
40031 | CABLE CU AIS THWN UL LIS NO.4/0AWG 600V | SUBESTACION
40032 | CABLE DE COBRE 600 VTHWN N 8 AWG VERDE | CABLE
40033 | CABLE DE COBRE 600V THWN N6 AWG BLANCO | CABLE
40034 | CABLE DE COBRE 600V THWN N6 AWG NEGRO | SUBESTACION
40035 | ACOMETIDA CONCÉNTRICA AL 2x6 + 1x6(m) | CABLE
40036 | ACOMETIDA CONCÉNTRICA AL 3X2 + 1X4 | CABLE
40037 | CABLE ALUM DESNUDO #477 ACSR | CABLE
40038 | CABLE ALUM AAC AWG 556.5 | CABLE
40039 | CABLE ALUM FORRADO NO. 4/0 | CABLE
40041 | CABLE DE CONTROL 600V 7X12 AWG | SUBESTACION
40048 | CABLE THHN 8AWG NEGRO | SUBESTACION
40051 | CABLE TFF 16 AWG ROJO | SUBESTACION
40052 | CABLE THHN 14 AWG NEGRO | SUBESTACION
40053 | CABLE TWF 10 AWG AMARILLO | CABLE
40054 | CABLE CONTROL UL LIST 600V PC CU 4X10AWG | SUBESTACION
40055 | CABLE CONTROL UL LIST 600VPC 14X14 AWG | SUBESTACION
40056 | CABLE CONTROL UL LIST 600V PC14X12 AWG | SUBESTACION
40057 | MARQUILLA WMS 4,8 (EX9) R - 0800291 | SCADA
40058 | MARCADOR EXTRAFINO | OTROS
40059 | MARQUILLA P/CABLE SWD | SUBESTACION
40060 | MARQUILLA P/CABLE SLW | HERRAJE
40061 | MARQUILLA P/ CABLE SLS | SCADA
40062 | CABLE THHN 4 AWG AZUL | CABLE
40063 | CABLE THHN 8 AWG BLANCO | SUBESTACION
40064 | CABLE TSJ 3X10 AWG | SUBESTACION
40065 | CABLE THHN 12 AWG AZUL | CABLE
40067 | CABLE TFF 14 AWG NEGRO | SUBESTACION
40069 | CABLE THHN 600V #10 TC´S BASE | CABLE
40070 | CABLE 2/0 CU P/TIERRA, FORRO PVC TRANSP | CABLE
40071 | CABLE COBRE AIS NO 2 AWG 7 HILOS,600 V | CABLE
40072 | CABLE COBRE AIS NO 1/0 AWG 7 HILOS,600 V | CABLE
40073 | CABLE COBRE AIS NO 3/0 AWG 7 HILOS,600 V | CABLE
40074 | CABLE TRIPLEX 2X4/0 XLPE + 4/0 ACSR XLPE | CABLE
40075 | CABLE CUADRUPLEX 3X4/0+4/0 ACSR 90° XLPE | CABLE
40076 | CABLE COBRE FORRADO #1/0 THW | CABLE
40077 | CABLE TRENZADO 2X4/0 XLPE + 1X1/0 XLPE | CABLE
40081 | CABLE FLEXIBLE PARA CONTROL #16 AWG | SUBESTACION
40082 | CABLE FLEXIBLE PARA CONTROL #18 AWG | CABLE
40083 | CABLE ACERO RECUBIERTO CU 30% 7H 2/0 (M) | SUBESTACION
40084 | CABLE TSJ 3X12 AWG | SUBESTACION
40085 | CABLE TSJ 2X14 AWG | SCADA
40088 | CABLE TFF 12 AWG AMARILLO | SCADA
40089 | CABLE THHN VERDE 14 AWG | SUBESTACION
40094 | ACOMETIDA CONCÉNTRICA AL 3X2 | CABLE
40095 | ACOMETIDA CONCÉNTRICA AL 3X6 + 1X6 | CABLE
40096 | CABLE TWF 14 AWG COLOR NEGRO | CABLE
40097 | CABLE DE COBRE AWG 14 VERDE | CABLE
40099 | CABLE BIMETALICO COPPERWELD #2 | CABLE
40101 | CABLE TFF #12 AWG ROJO | SUBESTACION
40102 | CABLE TFF #12 AWG NEGRO | SUBESTACION
40103 | CABLE TFF #12 AWG VERDE | SUBESTACION
40105 | CABLE ALUM DESNUDO NO. 4/0 ACSR | CABLE
40106 | CABLE TRIPLEX 2X4/0 XLPE + 4/0 ACSR | CABLE
40107 | CABLE COAXIAL RG-58/U-520 OHM | CABLE
40111 | ACOMETIDA CONCÉNTRICA AL 2x6+1x6AWG GRIS | CABLE
40126 | CABLE TFF 14 AWG VERDE | SUBESTACION
40127 | CABLE TFF 14 AWG ROJO | CABLE
40129 | CABLE TSJ 4X12 AWG | SUBESTACION
40131 | CABLE DE CONTROL 7X14 AWG | SUBESTACION
40132 | CABLE DE DATOS APANTALLADO 3X24 AWG | CABLE
40133 | ACOMETIDA CONCÉNTRICA AL 2x6 + 1x6(m) | CABLE
40134 | CABLE TFF #12 AWG NEGRO | CABLE
40135 | CABLE TFF #12 AWG VERDE | CABLE
40136 | CABLE TFF 14 AWG NEGRO | CABLE
40138 | CABLE TFF 12 AWG AMARILLO | CABLE
40139 | CABLE COBRE DESNUDO UL LISTED NO. 2 | CABLE
40140 | CABLE PARA RETENIDA ACERADO 3/8" | CABLE
40141 | CABLE ALUM DESNUDO #477 ACSR | CABLE
40142 | CABLE ALUM FORRADO NO. 4/0 | CABLE
40143 | CABLE CU AIS THWN UL LIS NO.4/0AWG 600V | CABLE
40144 | CABLE COBRE AIS NO 2 AWG 7 HILOS,600 V | CABLE
40145 | CABLE DE COBRE DESNUDO CALIBRE 2/0 | SUBESTACION
40148 | CABLE PORTAELECTRODO CAL 1/0 | SUBESTACION
40150 | CABLE DE COBRE DESNUDO 4/0 | SUBESTACION
40153 | CABLE DE CONTROL 600V 2x10 AWG | SUBESTACION
40154 | CABLE DE CONTROL 600V 4x6 AWG | SUBESTACION
40155 | CABLE DE CONTROL 500V 7x12 AWG FLEXIBLE | SUBESTACION
40156 | CABLE PORTAELECTRODO 4/0 EXTRAFLEXIBLE | CABLE
40161 | CABLE DE COBRE 600V THWN N6 AWG VERDE | CABLE
40170 | CABLE AMARILLO TFF N0. 10 AWG | CABLE
40184 | CABLE TSJ 2X8 AWG | SUBESTACION
40185 | CABLE TSJ 3X14 AWG | SUBESTACION
40186 | CABLE #4 COLOR BLANCO THHN | CABLE
40187 | CABLE #4 COLOR VERDE THHN | CABLE
40190 | CABLE #2 COLOR NEGRO THHN | CABLE
40191 | CABLE #2 COLOR ROJO THHN | CABLE
40192 | CABLE #2 COLOR AZUL THHN | CABLE
40193 | CABLE #2 COLOR BLANCO THHN | CABLE
50000 | CAJA DE HERRAMIENTAS 51X22X6cm | HERRAMIENTAS
50002 | CAJA PORTA HERRAM AUX PVC 56X26X25cm | HERRAMIENTAS
50003 | MALETA HERRAM (SIM A STANLEY JTK-99R) | HERRAMIENTAS
50004 | RIEL TIPO DIN (LANCE) | SUBESTACION
50005 | GRAPA METÁLICA 1-1/4 TUBO CONDUIT | SUBESTACION
50010 | CAJA DE HERRAMIENTAS 55X32X31cm | HERRAMIENTAS
50011 | ESCALERA DIELECTRICA DE 2 CUERPOS 24' | SCADA
50012 | BORNERA RIEL DIN 24-10 AWG UT 4 3044102 | SUBESTACION
50013 | RIEL 1-5/8x1-5/8x10" | SUBESTACION
50016 | CANALETA GALVANIZADA 4x2" | HERRAJE
50017 | LAMINA ALUZINC ONDULADA CAL 26 | OTROS
50018 | CAJA ABONADOS 8 ESPACIOS | HERRAJE
50019 | ARMARIO METALICO 400X400X200 | HERRAJE
50038 | ARMARIO MET IP65 2000x1000x600mm 10 MED | HERRAJE
50040 | ARMARIO MET IP65 2000x6000x600mm 6 MED | HERRAJE
50041 | CANALETA PLASTIC PVC 60x80mm RANURADA 2m | SUBESTACION
50044 | CAJA DE DERIVACION MONOFASICA 4 SALIDAS | HERRAJE
50045 | GABINETE MET 1 PUERTA 400X300X200 IP65 | SUBESTACION
50046 | PLACA PRFV PARA MARCACION DE POSTE | OTROS
50047 | MOLDE EN CRUZ M-434 | HERRAMIENTAS
50048 | MOLDE EN "T" M-232 | HERRAMIENTAS
50049 | MOLDE EN PARALELO M-1322 | HERRAMIENTAS
50050 | MOLDE DE CABLE 2/0 A VARILLA 5/8" M-1587 | HERRAMIENTAS
50051 | MOLDE EN CRUZ M-435 | HERRAMIENTAS
50052 | POLVORA Y DISCO CARGA 90 | SUBESTACION
50053 | MOLDE EN "Y" M-1294 | HERRAMIENTAS
50054 | UNION PARA TUBO EMT GALVANIZADO Ø=1/2" | SUBESTACION
50058 | ARMARIO MET IP65 2000x1000x600mm 4 MED | HERRAJE
50059 | CANALETA CABLE 80X80mm GRIS | SUBESTACION
50060 | DISCO PARA CORTAR METAL 4-1/2X0.045X7 | SUBESTACION
50063 | CANALETA PARA CABLE 2mX60mmX60mm | SUBESTACION
50064 | RIEL STRUP ALTO 1"X5/8"X10 PES | HERRAJE
50065 | VARILLA ROSCADA 3/8"X10 PIES | HERRAJE
50066 | ACERO PLASTICO | SCADA
50067 | ARENA FINA SACO | HERRAJE
50068 | CLAVOS DE 2" | HERRAJE
50069 | ABRAZADERA STRUCT 3/4" | HERRAJE
50070 | PERA TIPO STRUCT 3/4" | HERRAJE
50071 | ARANDELA REDONDA 3/8" P/ VARILLA ROSC | HERRAJE
50076 | BORNERA RIEL DIM INTERRUMPIBLE CUCHILLA | SUBESTACION
50077 | ARMARIO METALICO 2000x600x600mm | HERRAJE
50085 | PEGAMENTO PVC ¼ PINTA | SUBESTACION
50088 | ARMARIO METÁLICO 600X600X300 | HERRAJE
50090 | MASILLA RESANE | OTROS
50100 | CANALETA PARA CABLE 2MX40MMX40MM | HERRAJE
50115 | CAJA DE HERRAMIENTAS ME | HERRAMIENTAS
50119 | PERA TIPO STRUCT 3/4" | HERRAJE
50120 | GRAPA METÁLICA 1-1/4 TUBO CONDUIT | CONECTORES
50121 | CAJA DE DERIVACION MONOFASICA 4 SALIDAS | HERRAJE
50122 | CANALETA PARA CABLE 2mX60mmX60mm | HERRAJE
50123 | RIEL TIPO DIN (LANCE) | HERRAJE
50124 | GABINETE TABLERO METAL 500X400X200 IP65 | HERRAJE
50125 | TABLERO DE CONTROL 2000 X 800 X 800 mm | SUBESTACION
50129 | ARMARIO METALICO 600X400X230 MM | HERRAJE
50130 | TABLERO DE CNTR 2000X800X800mm 2 PUERTAS | OTROS
50131 | CHANEL HlERRO 4"X2" 5.4 LBS 6M | SUBESTACION
50134 | CHANEL HIERRO 6"X3" 10 5LBS 6M | SUBESTACION
50135 | CHANEL HIERRO 8"X3" 11.5 LBS 6M | SUBESTACION
50136 | PEGAMENTO PVC 1/8 GLN | SUBESTACION
50139 | RIEL STRUT ALTO DE 10' | HERRAJE
50140 | VARILLA ROSCADA 1/2"X10' | HERRAJE
50141 | RIEL STRUT BAJO DE 10' | HERRAJE
50142 | GABINETE PARA BREAKER INDUSTRIAL 1200A | HERRAJE
50143 | GABINETE PARA BREAKER INDUSTRIAL 800A | HERRAJE
50144 | TRAMO RECTO DE ALUM PERFIL TIPO Z (BANDEJA) | SUBESTACION
50145 | REDUCTOR BUSHING CONDUIT 1" - 3/4" | SUBESTACION
50146 | ABRAZADERA STRUT DE 2" | HERRAJE
50147 | ABRAZADERA STRUT DE 2-1/2" | HERRAJE
50148 | ABRAZADERA STRUT DE 3" | HERRAJE
50149 | CAJA GALVANIZADA TIPO PESADA 12x12x6 | HERRAJE
50150 | CAJA GALVANIZADA TIPO PESADA 18x18x6 | HERRAJE
50151 | CAJA GALVANIZADA TIPO PESADA 24x24x12 | HERRAJE
50152 | TAPADERA PANEL 42ESP C/MAIN SUPERFICIAL | HERRAJE
50153 | TAPADERA PANEL 42ESP S/MAMISA CONDUIT 2” | HERRAJE
50154 | RIEL POWER STRUT DEL ALTO | HERRAJE
50155 | RIEL POWER STRUT DEL BAJO | HERRAJE
50156 | VARILLA ROSCADA DE 3/8 | HERRAJE
60002 | TUBO CONDUIT GALV 1-1/4 X 3M EMT | HERRAJE
60003 | TUBERIA CONDUIT EMT 1/2x3m (LANCE) | HERRAJE
60006 | TUBO GALV RETENIDA DE BANCO 2" X 4' | HERRAJE
60008 | TUBO GALVANIZADO 1/2"X6M EMT | SUBESTACION
60009 | TUBERIA MET FLEX + PVC BX 2" | SUBESTACION
60010 | CONECTOR BX RECTO 1-1/2" | SUBESTACION
60011 | CONECTOR DUCTO RECTO 1-1/2" | CONECTORES
60015 | TUBERIA MET FLEX + PVC BX 1-1/2" | HERRAJE
60019 | UNION ROSCADA HEMBRA 1-1/2" | HERRAJE
60022 | CONECTOR BARRA TIPO PLANCHA 2" | SUBESTACION
60023 | CONECTOR BX RECTO 2" | SUBESTACION
60024 | CONECTOR DUCTO RECTO 2" | CONECTORES
60026 | UNION ROSCADA HEMBRA 2" | SUBESTACION
60027 | CONECTOR BX RECTO 1" | SUBESTACION
60028 | CONECTOR DUCTO RECTO 1" | CONECTORES
60029 | UNION ROSCADA HEMBRA 1" | HERRAJE
60030 | UNION ROSCADA MACHO 1" | HERRAJE
60031 | TUBERIA MET FLEX + PVC BX 1" | SUBESTACION
60033 | TUBO CONDUIT EMT 1-1/4 X 10' UL | HERRAJE
60034 | CAMISA COMPRESION EMT 1-1/4" | OTROS
60035 | CONECTOR COMPRESION EMT 1-1/4" | CONECTORES
60039 | TUBO EMT DE 3/4" | HERRAJE
60040 | TUBO EMT DE 1" | HERRAJE
60042 | CURVA EMT 1" 90° | HERRAJE
60044 | CONECTOR EMT 1" | CONECTORES
60046 | COUPLING EMT 1" | CONECTORES
60047 | CORAZA FLEX ACERO CUBIERTA PVC, 1" (M) | SCADA
60048 | TUBO CONDUIT GALV 1-1/4x3m IMC | HERRAJE
60049 | TUBO CONDUIT GALVANIZADO 1/2"x3m | HERRAJE
60051 | ODÓMETRO RANGO 0 - 99,999 M MANGO AJUST | HERRAMIENTAS
60052 | CONECTOR BX RECTO DE 1/2" | CONECTORES
60053 | CONECTOR BX RECTO DE 3/4" | CONECTORES
60054 | TUBO BX FORRADO DE 3/4" | HERRAJE
60055 | TUBO BX FORRADO DE 1/2" | HERRAJE
60057 | TUBO BX CON FORRO 1-1/4" | HERRAJE
60060 | UNIONES HEMBRA-HEMBRA PARA RJ45 | OTROS
60062 | TUBO CONDUIT GALV 1-1/4 x 0.5mts IMC | HERRAJE
60063 | TUBO CONDUIT GALV 1-1/4 x 1mts IMC | HERRAJE
60064 | TUBO CONDUIT GALV 1-1/4 x 0.3mts IMC | HERRAJE
60067 | TUBO CONDUIT PVC ELÉCTRICO DE 4" X 3M | HERRAJE
60072 | TUBO CONDUIT GALV 1-1/4 x 0.31mts IMC | HERRAJE
60077 | CAMISA CONDUIT 2” | HERRAJE
60083 | BATERÍA LI-ION 18V, 1.5 AH P/TAL. MAKITA | HERRAMIENTAS
60085 | ENGRASADORA MANUAL | OTROS
60088 | PINZA DE PRESIÓN 10 CURVA | HERRAMIENTAS
60091 | JUEGO DE DESTORNILLADORES AISLADOS | HERRAMIENTAS
60092 | REMACHADORAS PARA TRABAJO PESADO | HERRAMIENTAS
60094 | BATERÍA PARA IMPRESORA THERMOFOX | HERRAMIENTAS
60095 | ENTUBADO TERMOCONTRÁCTIL 1.8 M AWG 10A4 | SCADA
60096 | ETIQUETA MUY FLEXIBLE 12 MM X 8 MTS | HERRAJE
60098 | INVERSOR PARA CARRO 700W | HERRAMIENTAS
60099 | LUPA CON PINZAS P/SOLDADURA ELECTRÓNICA | HERRAMIENTAS
60110 | COUPLING EMT 1/2" | CONECTORES
60117 | INVERSOR CARRO 1200W 12VDC A 120VAC | HERRAMIENTAS
60118 | CONECTOR EMT 1" | CONECTORES
60119 | TUBO EMT DE 1" | HERRAJE
60120 | CORAZA FLEX ACERO CUBIERTA PVC, 1" (M) | HERRAJE
60121 | COUPLING EMT 1" | CONECTORES
60122 | TUBO CONDUIT GALVANIZADO 1/2"x3m | HERRAJE
60123 | TUBERÍA CONDUIT PVC DE 1 PULGADA CED 40 | SUBESTACION
60124 | UNIÓN PARA TUBERIA RIGIDA DE 1 PULGADA | HERRAJE
60125 | CURVA 90 CONDUIT PVC DE 1 PULGADA CED 40 | HERRAJE
60127 | CONECTOR BX CON FORRO CURVO 2" | CONECTORES
60133 | CAMISA CONDUIT 3/4" | SUBESTACION
60134 | TUBO PVC POTABLE 1"X20' | SUBESTACION
60135 | CAMISA PVC 1 | SUBESTACION
60136 | BUSHING CONDUIT 2" | SUBESTACION
60137 | CONDULET LB 2" | SUBESTACION
60138 | CONDULET LB 3/4" | SUBESTACION
60139 | ADAPTADOR DE 3/4" PVC C40 | SUBESTACION
60140 | CAMISA CONDUIT DE 3" | HERRAJE
60141 | CAMISA EMT DE COMPRESION DE 2" | HERRAJE
60142 | CAMISA EMT DE COMPRESION DE 2-1/2" | HERRAJE
60143 | CAMISA EMT DE COMPRESION DE 3" | HERRAJE
60146 | CONECTOR COMPRESION EMT DE 2" | CONECTORES
60148 | CONECTOR COMPRESION EMT DE 3" | CONECTORES
60150 | CONECTOR TIPO CURVO BX CON FORRO DE 3" | CONECTORES
60151 | CONECTOR TIPO RECTO BX CON FORRO DE 2" | CONECTORES
60152 | CONECTOR TIPO RECTO BX CON FORRO DE 3" | CONECTORES
60153 | CURVA EMT DE 2" | HERRAJE
60154 | CURVA EMT DE 2-1/2" | HERRAJE
60155 | CURVA EMT DE 3" | HERRAJE
60156 | LANCE DE TUBERIA EMT DE 2" | HERRAJE
60157 | LANCE DE TUBERIA EMT DE 3" | HERRAJE
60158 | LANCE DE TUBERIA TUBERIA EMT 2-1/2" | HERRAJE
60159 | TUBERIA BX CON FORRO DE 2" | HERRAJE
60160 | TUBERIA BX CON FORRO DE 3" | HERRAJE
60161 | CONECTOR EMT 2 | SUBESTACION
60162 | CONECTOR BX SIN FORRO RECTO 2" | SUBESTACION
60172 | CONECTOR CONDUIT MACHO PVC CED 40 1-1/4 | CONECTORES
60173 | TUBO CONDUIT PVC CED 40 1-1/4 x 3m | HERRAJE
70000 | ARO PARA MEDIDOR T.L. SOCKET | HERRAJE
70001 | BASE MEDIDOR TIPO SOCKET 13 TERMINALES | HERRAJE
70002 | BASE MEDIDOR SOCKET CL.100 240V. 3H 1" | HERRAJE
70003 | BASE MEDIDOR SOCKET CL.200 240V. 3H | HERRAJE
70004 | BASE MEDIDOR TRIF SOCKET CL.200 240V | HERRAJE
70005 | BOLSA CUSTODIA MEDIDOR | HERRAJE
70006 | BOLSA PÉRTIGA TELESCÓPICA | HERRAMIENTAS
70010 | CAJA PORTAMEDIDORES | HERRAJE
70011 | CONECTOR BASE MEDIDOR 1-1/4" | CONECTORES
70012 | SELLO TIPO ROTOSEAL | HERRAJE
70013 | SELLO DOBLE ANCLA POLICARBO AMARILLO RXC | HERRAJE
70014 | TRANSFORMADOR 50kVa 13.8kV-120/240V | TRANSFORMADORES
70015 | TRANSFORMADOR 100kVa 13.8 kV-120/240V | TRANSFORMADORES
70016 | TRANSFORMADOR 15kVa 13.8 kV-120/240V | TRANSFORMADORES
70017 | TRANSFORMADOR 25kVa 13.8 kV-120/240V | TRANSFORMADORES
70018 | TRANSFORMADOR 37.5kVa 13.8kV-120/240V | TRANSFORMADORES
70019 | TRANSFORMADOR 75kVa 13.8kV-120/240V | TRANSFORMADORES
70020 | TRANSFORMADO 100kVA 19.9/34.5kV-120/240V | TRANSFORMADORES
70021 | TRANSFORMADOR 15kVa 19.9/34.5kV-120/240V | TRANSFORMADORES
70022 | TRANSFORMADOR 25kVa19.9/34.5kV-120/240V | TRANSFORMADORES
70023 | TRANSFORMADR 37.5kVa 19.9/34.5kV-120/240 | TRANSFORMADORES
70024 | TRANSFORMADOR 50kVa 19.9/34.5kV-120/240V | TRANSFORMADORES
70025 | TRANSFORMADOR 75kVa 19.9/34.5kV-120/240V | TRANSFORMADORES
70027 | TRAFO CTE400/5 208-240V EXT CL0.5S 5VA | TRANSFORMADORES
70029 | CORTACIRCUITO ROMPEARCO 15kV 100AMP 10KA | EQUIPO DE PROTECCION
70030 | CORTACIRCUITO SENCILLO 15kV 100AMP 10KA | OTROS
70031 | CORTACIRCUITO ROMPEARCO 27kV 100AMP 12KA | EQUIPO DE PROTECCION
70032 | CORTACIRCUITO SENCILLO 27kV 100AMP 12KA | EQUIPO DE PROTECCION
70033 | PROBADOR DE FASE BT | HERRAMIENTAS
70034 | PROBADOR DE FASE BT 2 CABLES | HERRAMIENTAS
70035 | DETECTOR AUSENCIA DE TENSIÓN MT | HERRAMIENTAS
70036 | PARARRAYO 10KV MET/OXI VAR MCOV8,4kV | EQUIPO DE PROTECCION
70037 | PARARRAYO 27KV MET/OXI VAR MCOV22kV | EQUIPO DE PROTECCION
70043 | FUSIBLE ALTA TENSIÓN 0.5 A TIPO K | FUSIBLES
70044 | FUSIBLE ALTA TENSIÓN 0.7 A TIPO S | FUSIBLES
70054 | FUSIBLES DE 1 A | FUSIBLES
70055 | FUSIBLES DE 10 A | FUSIBLES
70056 | FUSIBLES DE 100 A | FUSIBLES
70057 | FUSIBLES DE 12 A | FUSIBLES
70058 | FUSIBLES DE 140 A | FUSIBLES
70059 | FUSIBLES DE 15 A | FUSIBLES
70060 | FUSIBLES DE 2 A | FUSIBLES
70061 | FUSIBLES DE 20 A | FUSIBLES
70062 | FUSIBLES DE 25 A | FUSIBLES
70063 | FUSIBLES DE 3 A | FUSIBLES
70064 | FUSIBLES DE 30 A | FUSIBLES
70065 | FUSIBLES DE 4 A | FUSIBLES
70066 | FUSIBLES DE 40 A | FUSIBLES
70067 | FUSIBLES DE 5 A | FUSIBLES
70068 | FUSIBLES DE 50 A | FUSIBLES
70069 | FUSIBLES DE 6 A | FUSIBLES
70070 | FUSIBLES DE 65 A | FUSIBLES
70071 | FUSIBLES DE 8 A | FUSIBLES
70072 | FUSIBLES DE 80 A | FUSIBLES
70073 | BATERIAS DE 12 V, 12 AH | SUBESTACION
70074 | BATERIAS DE 12 V, 17 AH | SUBESTACION
70075 | DETECTOR DE VOLTAJE 69KV | HERRAMIENTAS
70076 | MEDIDOR CL.200 240V 3H ELECT SOCKET 2S | OTROS
70077 | MEDIDOR CL200 240V 3H ELECT SOCKET 12S | OTROS
70078 | MEDIDOR TRIF CL200 240V ELECT SOCKET 16S | OTROS
70080 | RESTAURADOR TRIFASICO 34.5kV | SUBESTACION
70081 | TRANSFORMADOR 1kVA 19.92/34.5kV-120V | TRANSFORMADORES
70082 | PROBADOR RESISTENCIA TIERRA/PINZA | HERRAMIENTAS
70083 | MEDIDOR BIFASICO TRIF ELEC CL200/12S | OTROS
70084 | RESTAURADOR TRIFASICO 13.8kV | SUBESTACION
70085 | DATARADIO INTEGRAL UHF 440-476 MHZ | HERRAMIENTAS
70086 | CORTACIRCUITO 15kV 100A 110KV BILL | EQUIPO DE PROTECCION
70087 | TRANSFORMADOR 1kVa 13.8 kV-120/240V | TRANSFORMADORES
70088 | MEDIDOR TRIF TIPO SWITCHBOARD 128 MB A/S | OTROS
70089 | MEDIDOR TRIF TIPO SOCKET 128 MB A/S 0.2S | OTROS
70090 | CONECTOR PLANO BASE MEDIDOR 32mm | CONECTORES
70091 | 5TO TERMINAL BASE REDONDA 100 AMP | HERRAJE
70092 | 5TO TERMINAL BASE RECTANGULAR 200 AMP | HERRAJE
70093 | ARO MED ANTIFRAUD ROBUS AC INOX + SELLO | HERRAJE
70094 | TRAFO CTE 208-240V MULTIRANGO/ROBOSKY | TRANSFORMADORES
70095 | ACTA INSPECCION MEDIDA DIRECTA | OTROS
70096 | ACTA INSPECCION MI/MS | OTROS
70097 | ACTA DE DIAGRAMA | OTROS
70098 | ACTA DE MATERIALES | OTROS
70100 | MEDIDOR TRIFASICO FORMA 9S MI | OTROS
70101 | UPS MONO 10KVA 208/120V SRTI0KXLT-5KTF2 | OTROS
70102 | CARGADOR BATERIA 12V PLANTA EMER-CUMMIN | HERRAMIENTAS
70108 | EQUIPO COMPACTO 34.5 KV A 200/5 | OTROS
70109 | EQ COMP MI TP+TC 13.8KVA 60HZ 200KVP GRI | OTROS
70113 | INTERRUPTOR VACIO 38kV, 1200A, 200KV BIL | INTERRUPTORES
70120 | SONDA OPT ANSI C12. 18 USB T"A"WIN 10 | HERRAMIENTAS
70121 | RELEVADOR 351 P/34.5kV | EQUIPO DE PROTECCION
70123 | EQ ANALIZ/VERIF MEDIDOR 1F PRECIS 0.05 | OTROS
70126 | RELE BIESTADO BJ8 125VDC | SUBESTACION
70127 | RELE DISPARO RAPID RF-4XR11101 125VDC | SUBESTACION
70128 | BORNERA DIN 24-10 AWG ZS10-ST-T4 | SUBESTACION
70129 | BREAKER 3X6AMP + AUXS203C6 + AUXS2C-H11L | SUBESTACION
70130 | BREAKER 2X6AMP+AUX S202C6+AUXS2C-H11L | SUBESTACION
70131 | BREAKER 2X10 AMP +AUX S202 C10+ S2C-H11L | SUBESTACION
70132 | SELECTOR MET 22mm XB4BD25 | INTERRUPTORES
70133 | BOTONERA XB4-BA21 NEGRO 22mm | HERRAMIENTAS
70134 | RELEVADOR 751A | SUBESTACION
70135 | PILOTO LED VERDE 125V DC | SUBESTACION
70136 | PILOTO LED ROJA 1 125V DC | SUBESTACION
70137 | BOBINA CIERRE 125VDC INTERRUP | SUBESTACION
70139 | BOBINA CIERRE 125VDC INTERRUP SCHNEIDER | SUBESTACION
70140 | BOBINA APERT 125VDC INTERRUP SCHENEIDER | SUBESTACION
70141 | PERILLA 52A INTERRUP 125VDC | SUBESTACION
70142 | INTERRUPTOR TERMOMAG 2P 70A | INTERRUPTORES
70143 | INTERRUPTOR DOBLE TIRO 3P 4H 100A 600V | INTERRUPTORES
70144 | INDICADOR DE FALLA AÉREO 90 90 30 210 2 | HERRAMIENTAS
70145 | CORTACIRCUIT SEC DIG RF ROMPEARC 34.5kV | INTERRUPTORES
70147 | TERMOCONTRACTIL WMS 4.5 (EX7.5) R | SUBESTACION
70148 | BOBIN CIERR 125 VDC INTERRUP ABB TIPO R4 | SUBESTACION
70149 | BOBIN APERT 125 VDC INTERRUP ABB TIPO R4 | SUBESTACION
70150 | BOBINA CIERRE 125VDC INTERRUP SIEMENS | SUBESTACION
70151 | BOBINA APERTURA 125VDC INTERRUP SIEMENS | SUBESTACION
70156 | TRAFO CTE 600:5A BIL 10KV 60Hz | TRANSFORMADORES
70157 | TRAFO CTE 200:5A BIL 10kV 60Hz | TRANSFORMADORES
70158 | TRAFO CTE 800:5A10KV 60HZ NSV 0.6KV BIL | TRANSFORMADORES
70159 | TRAFO CTE 100:5A BIL10kV 60Hz NSV 0.6kV | TRANSFORMADORES
70160 | TRAFO CTE 300:5A BIL10KV 60Hz NSV 0.6 kV | TRANSFORMADORES
70161 | BATERIA RECARGABLE 9 V CUADRADA | HERRAMIENTAS
70163 | BASES ADHESIVAS MB2A | HERRAJE
70168 | EQUIPO DE COMUNICACIÓN - EQ COMP MI | OTROS
70174 | SECCIONADOR 34.5K 125 VDC 1250A 4 AGUJE | INTERRUPTORES
70175 | KIT MEDIDA SEMIDIRECTA 2 FASES 200/5 | OTROS
70176 | BREAKER DOB16A DISP125VDC 10KA ABBS202 | SUBESTACION
70177 | TERMINALES RV1.25-4 22-16 AWG | SUBESTACION
70178 | TERMINALES RV1.25-5 22-16 AWG | SUBESTACION
70179 | BUSHING R4 VACUUM | SUBESTACION
70181 | BOBINAS APERTURA R4 VACUUM | SUBESTACION
70182 | BOBINAS CIERRE R4 VACUUM | SUBESTACION
70185 | BUSHING 8 HH INTERPERO | SUBESTACION
70187 | MOTORES R4 VACUUM | SUBESTACION
70188 | MECANISMOS R4 VACUUM | SUBESTACION
70189 | BOBINAS APERTURA VBRK VACUUM | SUBESTACION
70193 | BOBINAS APERTURA SDV6 VACUUM | SUBESTACION
70195 | BOBINAS APERTURA 8 HH INTERPERO | SUBESTACION
70196 | BOBINAS APERTURA FVR 31220025A | SUBESTACION
70197 | BOBINAS CIERRE SDV6 VACUUM | SUBESTACION
70198 | BOBINAS CIERRE VBRK VACUUM | SUBESTACION
70199 | BOBINAS CIERRE 8 HH INTERPERO | SUBESTACION
70200 | BOBINAS CIERRE FVR 31220025A | SUBESTACION
70201 | BASE MEDIDOR 13 TERMINALES CLASE 20 AMER | HERRAJE
70202 | BLOQUE DE PRUEBAS P/MEDIDOR TRIF 600V | HERRAJE
70204 | MEDIDOR TRIF SEMIDIRECTA CT 0.5 (10) A | OTROS
70205 | TC NÚCLEO ABIERTO 200/5 | TRANSFORMADORES
70206 | TC NÚCLEO ABIERTO 400/5 | TRANSFORMADORES
70207 | TC NÚCLEO ABIERTO 600/5 | TRANSFORMADORES
70212 | ACTA DE INSPECCION DE SUMINISTRO MD | OTROS
70213 | ACTA INSTALACIÓN MEDIDORES/MAT/MI/MS | OTROS
70214 | KIT MEDIDA SEMIDIRECTA 3 FASES 200/5 | OTROS
70215 | KIT MEDIDA SEMIDIRECTA 3 FASES 400/5 | OTROS
70216 | KIT MEDIDA SEMIDIRECTA 3 FASES 600/5 | OTROS
70218 | MEDIDOR CLASE 0.2S COMPACTO INDIRECTA | OTROS
70220 | CAJA PARA TC´S POLIÉSTER REFORZADO | HERRAJE
70221 | TC 208-240V 200/5 CL 0.5(S) 150% NOMINAL | TRANSFORMADORES
70222 | TC 208-240V 400/5 CL 0.5(S) 150% NOMINAL | TRANSFORMADORES
70223 | TC 208-240V 600/5 CL 0.5(S) 150% NOMINAL | TRANSFORMADORES
70224 | GRASA CONDUCT INHIB CORROSIÓN USO ELÉCT | OTROS
70225 | SELLO INSERTO ROJO | HERRAJE
70227 | BANCO BATERIAS 125 VDC/250AH | SUBESTACION
70228 | CARGADOR 208 VAC TRIFASICO 125 VDC 100A | SUBESTACION
70229 | CARGADOR 240 VAC TRIFASICO 125 VDC 100A | SUBESTACION
70230 | CARGADOR 480 VAC TRIFASICO 125 VDC 100A | SUBESTACION
70231 | RELEVADOR SUBESTACION MODEL 351A SEL | SUBESTACION
70234 | INTERRUPTOR SUBESTACION 13.8KV | SUBESTACION
70235 | INTERRUPTOR SUBESTACION 34.5KV | SUBESTACION
70237 | KIT MEDIDA SEMIDIRECTA 2 FASES 400/5 | OTROS
70238 | KIT MEDIDA SEMIDIRECTA 2 FASES 600/5 | OTROS
70239 | EQUIPO COMPACTO 13.8 KV A 20/5 | OTROS
70240 | EQUIPO COMPACTO 13.8 KV A 100/5 | OTROS
70241 | EQUIPO COMPACTO 13.8 KV A 200/5 | OTROS
70242 | EQUIPO COMPACTO 34.5 KV A 20/5 | OTROS
70246 | CAJA PARA MACROMEDIDOR | HERRAJE
70247 | KIT MACROMEDICION 2 FASES 200/5 | OTROS
70248 | KIT MACROMEDICION 3 FASES 200/5 | OTROS
70249 | KIT MACROMEDICION 2 FASES 400/5 | OTROS
70250 | KIT MACROMEDICION 3 FASES 400/5 | OTROS
70254 | BATERIA DE 12 V 4.5 AH | SCADA
70256 | PERNO CANDADO P/ARO MEDIDOR ANTIFRAUD G2 | HERRAJE
70257 | TAPA PLASTICA PARA MEDIDOR | HERRAJE
70258 | DETECTOR DE TENSION BT | HERRAMIENTAS
70259 | SELLO ALUMINIO P/ARO ANTIFRAUDE ROBUSTO | HERRAJE
70260 | SECCIONADOR 13.8KV V2-C C06A034G06 TP-C2 | INTERRUPTORES
70261 | MEDIDOR CL.200 240V 3W ELECTRO SOCKET 4S | OTROS
70266 | BREAKER DE RIEL 2X6 AMP-DC | INTERRUPTORES
70270 | EQUIPO P/ INSTALAR COBERTOR LINEA 15KV | HERRAMIENTAS
70272 | DPS POLIMERICO 30 KV 10 KA EQ COMPACTO | EQUIPO DE PROTECCION
70273 | DPS POLIMERICO 12 KV 10 KA EQ COMPACTO | EQUIPO DE PROTECCION
70278 | BREAKER RIEL 1x6 #BKN | INTERRUPTORES
70279 | EQUIPO COMPACTO 13.8 KV A 500/5 | OTROS
70280 | EQUIPO COMPACTO 34.5 KV A 100/5 | OTROS
70281 | EQUIPO COMPACTO 34.5 KV A 500/5 | OTROS
70282 | BREAKER DE 1X15 AMP | SCADA
70284 | TOMA CORRIENTES DOBLES POLARIZADOS SOBRE REPELLO | SUBESTACION
70288 | EQUIPO COMPACTO 13.8 KV 50/5 | OTROS
70291 | EQUIPO COMPACTO 34.5 KV A 50/5 | OTROS
70292 | CONTROL P/RESTAUDR 3F T/VWE-VWVE38 19PIN | SCADA
70296 | MINI BREAKER 1P 6A 120/240 VAC RIEL DIN | INTERRUPTORES
70297 | MINI BREAKER 3P 10A 240/480 VAC RIEL DIN | INTERRUPTORES
70298 | MINI BREAKER 2P 6A 125 VDC T/ RIEL DIN | SUBESTACION
70299 | TOPE FINAL DE BREAKER CLIPFIX 35 | HERRAJE
70300 | FILTRO DE AIRE P/COMPRESOR 32282196 | OTROS
70301 | TAPA P/BASE DE MEDIDOR CUADRADA CL200 | HERRAJE
70302 | TAPA P/BASE DE MEDIDOR REDONDA CL100 | HERRAJE
70305 | MEDIDOR TIPO SOCKET FORMA 2S CL.100 | OTROS
70308 | GATEKEEPER COLLECTOR ELSTER | OTROS
70309 | MEDIDOR AMI FORMA 12S | OTROS
70312 | EQUIPO PROBADOR RESISTENCIA AISLAMIENTO | HERRAMIENTAS
70314 | GENERADOR PORTATIL 3500 W (120/240 V) | HERRAMIENTAS
70321 | EQUIPO DE INYECCIÓN SVERKER 650 MEGGER | HERRAMIENTAS
70324 | VALVULA DE LLENADO DE GAS SF6 | SUBESTACION
70326 | TAPA CONVERTORA P/BASE RECTANGULAR 1R34 | HERRAJE
70327 | TRANSFORMADOR 0.5 KVA 7.967 KV 120/240 V | TRANSFORMADORES
70328 | TRANSFORMADOR 0.5 KVA 19.92 KV-120/240 V | TRANSFORMADORES
70330 | TERMOCONTRACTIL WMS 4-8 (EX9) R-0800291 | HERRAMIENTAS
70331 | BOTONERA TELEMECANICA XB4-BA21 22mm ROJO | HERRAMIENTAS
70332 | CÁMARA VACÍO FVR 31220025A 35KV 200KVBIL | SUBESTACION
70334 | MACROMEDIDOR RIEL CLASE 0.5S 10A | OTROS
70336 | BREAKER 1P 10A CONTACT AUX 125VDC 10KA | SUBESTACION
70337 | TERMOSTATO TYPO 8MR2170 1 1DA 120/250AC | SUBESTACION
70343 | CÁMARA DIGITAL RESIST. AL AGUA, 18.2 MPX | HERRAMIENTAS
70344 | MEDIDOR CL100 240V 3H ELECT SOCKET 12S | OTROS
70345 | MEDIDOR TRIFASICO ELECTRO SOCKET AMI 16S | OTROS
70346 | TC TIPO PEDESTAL 1200A 34.5kV | TRANSFORMADORES
70350 | KIT DE COMUNICACION MEDIDOR AMI ELSTER | OTROS
70352 | BOLSA PÉRTIGA ESCOPETA | HERRAMIENTAS
70354 | INTERRUPTOR EN VACIO 13.8KV | INTERRUPTORES
70355 | INTERRUPTOR EN VACIO 34.5kV | INTERRUPTORES
70356 | RESTAURADOR MONOFASICO PARA 19.9kV | INTERRUPTORES
70358 | MEDIDOR TRIF CL100 240V ELECT SOCKET 16S | OTROS
70359 | SELLO DE SUSPENSION ROJO | HERRAJE
70364 | FUSIBLE CINTA UNIVERSAL DE 0.4AMP TIPO K | FUSIBLES
70366 | EQUIPO ANTIFAUNA PROTECCION SUBESTACION | SUBESTACION
70378 | BREAKER DC 2 POLOS PARA RIEL DIN | INTERRUPTORES
70382 | MODULO DE AMPLACION 4 ENTRADAS 4 SALIDAS | OTROS
70388 | PRENSAESTOPAS DIAMETRO CIERRE 7-14mm | SCADA
70390 | SELLO METALICO SEGU ROJO - GUAYA DELGADA | HERRAJE
70397 | BASE MEDIDOR SOCKET CL100 240V 3H 1-1/4" | HERRAJE
70398 | BUSHING INTERRUPTOR 38kV 200kVBIL 2000 | EQUIPO DE PROTECCION
70401 | PARARRAYO DE BAJA TENSIÓN | SCADA
70405 | MÓDULO RF EQUIPO HEXING | OTROS
70406 | MÓDULO CIU EQUIPO HEXING | OTROS
70409 | MEDIDOR CLASS 0.2S/RS485 MODBUS/RIEL DIN | OTROS
70420 | CONECTOR RECTO BASE MEDIDOR 1-1/4" A 1" | CONECTORES
70422 | TC TIPO VENTA 600V 1200:5 CL0.3 312R-122 | TRANSFORMADORES
70423 | BUSHING INTERRUP 15kV 110VBIL 1200A SDV7 | SUBESTACION
70424 | BUSHING INTERRUP 15kV 110VBIL 1200A R4 | SUBESTACION
70427 | UPS de 1500 VA/900 W, 110 V | OTROS
70428 | SELLO ROTOSEAL AMARILLO | HERRAJE
70429 | RELE DE LÍMITE | INTERRUPTORES
70432 | MINI BREAKER 2P 10A 120/240 VDC RIEL DIN | INTERRUPTORES
70438 | CONJUNTO MEDIDOR EDMI 3RA GENERACIÓN | OTROS
70439 | MEDIDOR DE MACRO MEDIDA EDMI MK10E | OTROS
70442 | TERMINAL LECTURA REMOTA MEDIDOR HAND H | HERRAJE
70444 | MEDIDOR EDMI MK32P 3 GEN | OTROS
70446 | DISPLAY EDMI NC32F 3 GEN | OTROS
70447 | EQUIPO COMPACTO 13.8 KV A 10/5 | OTROS
70448 | EQUIPO COMPACTO 34.5 KV A 10/5 | OTROS
70449 | SELLOS TIPO DOBLE ANCLA - TEC.ME. | HERRAJE
70451 | MEDIDOR TRIF TETRAFILAR CL 0.2S | OTROS
70459 | TC INT-ABB 3000:5 CL 0.15B1.8 | TRANSFORMADORES
70460 | MINI BREAKER 3P 6A 120/240 VAC RIEL DIN | INTERRUPTORES
70461 | DISPLAY MED ION 7400 | OTROS
70469 | SELLO DOBLE ANCLA AZUL - MD | HERRAJE
70470 | SELLO ROTOSEAL BLANCO LAB | HERRAJE
70472 | BORNERA DE PASO RIEL DIN 10-35 MM2 | SUBESTACION
70481 | SELLO METALICO SEGU ROJO - GUAYA GRUESA | HERRAJE
70482 | BOTELLA DE VACÍO FVR1 15.5KV, 1200A | SUBESTACION
70484 | SELLO ROTOSEAL ROJO | HERRAJE
70485 | TUBE BASE RELAY STANDAR CONTACTO 10 A | SCADA
70486 | RELE RD2R DISPARO RÁPIDO | SCADA
70488 | MEDIDOR CLASS 0.5S/ETHERNET/RIEL DIN | OTROS
70498 | CÁMARA DE VACIÓ WL-35587A | SUBESTACION
70499 | BATERIA DE 12 V 26 AH | SCADA
70501 | TIMER CON BASE RIEL DIN 24-240 VDC / VAC | SUBESTACION
70502 | RELE AUXILIAR CON BASE 12VDC | SUBESTACION
70503 | RELE AUXILIAR CON BASE 24VDC | SUBESTACION
70504 | CONTROLADOR DE AUTOMATIZACION RTAC 3505 | SCADA
70505 | SWICHT ETHERNET MANAGED 24 PTO SEL 2730M | SCADA
70506 | TRANSCEIVER SEL-2890 / RS232 A ETHERNET | SCADA
70507 | SECURITY GATEWAY SEL-3622 | SCADA
70508 | TRAFO CTE 1200:5A BIL10kV 60Hz NSV 0.6kV | TRANSFORMADORES
70510 | MEDIDOR HXF300 0.2S | OTROS
70511 | MÓDULO RF EQUIPO HEXING HXF300 | OTROS
70512 | MÓDULO CIU EQUIPO HEXING HXF300 | OTROS
70514 | EQUIPO PRUEBAS RELES TRANSFORMADORES C P | HERRAMIENTAS
70515 | DETECTOR DE VOLTAJE 240V-275kV | HERRAMIENTAS
70516 | BREAKER RIEL 2X6A 480V 10KA | INTERRUPTORES
70517 | BASE MEDIDOR SOCKET CL.200 240V. 3H | HERRAJE
70518 | MEDIDOR TRIF TIPO SOCKET 128 MB A/S 0.2S | OTROS
70519 | TRAFO CTE 208-240V MULTIRANGO/ROBOSKY | TRANSFORMADORES
70520 | ARO MED ANTIFRAUD ROBUS AC INOX + SELLO | HERRAJE
70521 | TC NÚCLEO ABIERTO 600/5 | TRANSFORMADORES
70522 | SELLO ALUMINIO P/ARO ANTIFRAUDE ROBUSTO | HERRAJE
70524 | MEDIDOR CL.200 240V 3H ELECT SOCKET 2S | OTROS
70525 | EQUIPO COMPACTO 13.8 KV A 100/5 | OTROS
70526 | KIT MACROMEDICION 3 FASES 200/5 | OTROS
70527 | DPS POLIMERICO 30 KV 10 KA EQ COMPACTO | EQUIPO DE PROTECCION
70528 | BREAKER 1P 10A CONTACT AUX 125VDC 10KA | INTERRUPTORES
70529 | BLOQUE DE PRUEBAS P/MEDIDOR TRIF 600V | HERRAJE
70530 | ARO PARA MEDIDOR T.L. SOCKET | HERRAJE
70531 | FUSIBLES DE 10 A | FUSIBLES
70532 | FUSIBLES DE 1 A | FUSIBLES
70533 | KIT MACROMEDICION 2 FASES 400/5 | OTROS
70534 | KIT MACROMEDICION 3 FASES 400/5 | OTROS
70535 | KIT MACROMEDICION 2 FASES 200/5 | OTROS
70536 | TC 208-240V 200/5 CL 0.5(S) 150% NOMINAL | TRANSFORMADORES
70537 | TC 208-240V 400/5 CL 0.5(S) 150% NOMINAL | TRANSFORMADORES
70538 | DPS POLIMERICO 12 KV 10 KA EQ COMPACTO | EQUIPO DE PROTECCION
70539 | BASE MEDIDOR SOCKET CL.100 240V. 3H 1" | HERRAJE
70540 | SWITCH DE COMUNICACIONES | SCADA
70544 | INTERRUPTOR DE SUBESTACIÓN 69 KV | INTERRUPTORES
70545 | TC NÚCLEO ABIERTO 2500/5 | TRANSFORMADORES
70546 | TC NÚCLEO ABIERTO 2000/5 | TRANSFORMADORES
70547 | TC NÚCLEO ABIERTO 800/5 | TRANSFORMADORES
70548 | REGULADOR MONOFASE 833 KVA 19920/34500Y | OTROS
70549 | REGULADOR MONOFASE 500 KVA 19920/34500Y | OTROS
70550 | REGULADOR MONOFASE 500 KVA 7960/13800Y | EQUIPO DE PROTECCION
70551 | CONTROLADOR RTAC SEL-3530-4 TIPO RACK | SCADA
70553 | EQUIPO MONOF INTEGRAD 13.8 KV TC/TP 10/5 | EQUIPO DE PROTECCION
70554 | EQUIPO MONOF INTEGRAD 13.8 KV TC/TP 20/5 | EQUIPO DE PROTECCION
70555 | EQUIPO MONOF INTEGRAD 13.8 KV TC/TP 50/5 | EQUIPO DE PROTECCION
70556 | EQUIPO MONOF INTEGRAD 34.5 KV TC/TP 10/5 | EQUIPO DE PROTECCION
70557 | EQUIPO MONOF INTEGRAD 34.5 KV TC/TP 20/5 | EQUIPO DE PROTECCION
70560 | EQUIPO MONOF INTEGRAD 34.5 KV TC/TP 50/5 | EQUIPO DE PROTECCION
70562 | EQ. SEMI HEXING 200/5 - 3 FASES | OTROS
70563 | EQ. SEMI HEXING 400/5 - 3 FASES | OTROS
70564 | EQ. SEMI HEXING 600/5 - 3 FASES | OTROS
70572 | CONTROL DISCRETO AUTOM DPAC- 32 DI/16 DO | OTROS
70573 | CONTROL DISCRETO AUTOM DPAC- 16 DI/32 DO | OTROS
70576 | Batería 4D de 1050 CCA 250 A Min reserva | SUBESTACION
70580 | TRAFO 37.5KVA 19.9/34.5KV-240/480V | TRANSFORMADORES
70581 | RESTAURADOR TRIFASICO 13.8kV (KIT) | INTERRUPTORES
70582 | RESTAURADOR TRIFASICO 34.5kV (KIT) | INTERRUPTORES
70603 | KIT DE INSUMOS HFW-340 MOTOR YAMMAR | HERRAMIENTAS
70604 | KIT DE INSUMOS HFW-440 MOTOR YAMMAR | HERRAMIENTAS
70605 | KIT DE INSUMOS DAGARTECH | OTROS
70631 | BREAKER INDUSTRIAL 1200A, 240V,3 POLOS | INTERRUPTORES
70632 | BREAKER TIPO I-LINE 400A, 3POLOS, 240V | INTERRUPTORES
70633 | BREAKER INDUSTRIAL 800A, 240V,3 POLOS | INTERRUPTORES
70634 | BORNERA DE PASO P/RIEL DIN 08-3/0 AWG | SUBESTACION
70635 | BORNERA DE PASO P/RIEL DIN 12-06 AWG | SUBESTACION
70637 | BREAKER QO 3100 | INTERRUPTORES
70638 | BREAKER QO380 | INTERRUPTORES
70639 | BREAKER TIPO I-LINE 150A, 3F, 240V | INTERRUPTORES
70640 | BREAKER TIPO I-LINE 200A, 3F, 240V | INTERRUPTORES
70641 | BREAKER TIPO I-LINE 225A, 3F, 240V | INTERRUPTORES
70642 | PARARRAYOS POLIMERICOS DE 15KV | EQUIPO DE PROTECCION
70643 | TERMINAL TIPO ZAPATERMINAL DE BATERIA 9V | HERRAJE
70684 | TRAFO REDUCTOR 5KVA/E208-240V/S120V | TRANSFORMADORES
80000 | CINTA ACERO INOX UL LIST 3/4" (FLEJE) | SUBESTACION
80001 | PERNO GOLOSO 1/2x4" | HERRAJE
80002 | CHAZOS 3/8" x 2 | HERRAJE
80003 | HEBILLA ACERO INOX. PARA CINTA 3/4" | SUBESTACION
80005 | TORNILLO EXPANSIVO 3/8" POR 2 | HERRAJE
80006 | TORNILLO GOLOSO 3/8" | SCADA
80008 | AMARRA PLASTICA PROT UV 12X3.5mm | HERRAJE
80009 | AMARRA PLASTICA PROT UV 6X2.5mm | HERRAJE
80010 | FAJILLA PLASTICA 18" | HERRAJE
80011 | Arandelas De 11x16 | HERRAJE
80013 | PERNO DE ROSCA CORRIDA 5/8x10"+4 TUERCA | HERRAJE
80014 | PERNO DE ROSCA CORRIDA 5/8x12"+4 TUERCA | HERRAJE
80015 | PERNO DE ROSCA CORRIDA 5/8x14"+4 TUERCA | HERRAJE
80016 | PERNO DE ROSCA CORRIDA 5/8x16"+4 TUERCA | HERRAJE
80017 | PERNO DE ROSCA CORRIDA 5/8x18"+4 TUERCA | HERRAJE
80018 | PERNO DE ROSCA CORRIDA 5/8x20"+4 TUERCA | HERRAJE
80019 | PERNO DE ROSCA CORRIDA 5/8x22"+4 TUERCA | HERRAJE
80020 | PERNO DE ROSCA CORRIDA 5/8x24"+4 TUERCA | HERRAJE
80021 | PERNO CARRUAJE + TUERCA 3/8x5" | HERRAJE
80023 | PERNO DE MÁQUINA +TUERCA DE 5/8x10" | HERRAJE
80024 | PERNO DE MÁQUINA + TUERCA DE 5/8x12" | HERRAJE
80025 | PERNO DE MÁQUINA + TUERCA DE 5/8x14" | HERRAJE
80026 | PERNO DE MÁQUINA + TUERCA DE 5/8x16" | HERRAJE
80027 | PERNO DE MÁQUINA + TUERCA DE 5/8x18" | HERRAJE
80028 | PERNO DE MÁQUINA + TUERCA DE 5/8x20" | HERRAJE
80029 | PERNO DE MÁQUINA + TUERCA DE 5/8x22" | HERRAJE
80030 | TUERCA DE OJO 5/8" | HERRAJE
80031 | ARANDELAS CUADRADAS DIA. 11"/16" | HERRAJE
80033 | TORNILLO DE 1/4"X1-1/2" | SUBESTACION
80034 | FAJILLA PLASTICA 12" | SUBESTACION
80035 | FAJILLA PLASTICA 6" | SUBESTACION
80036 | PERNO CARRIAJE 1/4x6" | HERRAJE
80037 | PERNO MAQUINA 1/2x10" | HERRAJE
80038 | PERNO MAQUINA +TUERCA 5/8x6" | HERRAJE
80039 | PERNO MAQUINA + TUERCA 5/8x8" | HERRAJE
80040 | PERNO OJO CURVO + GUARDACABO 5/8x10" | HERRAJE
80041 | PERNO OJO CURVO + GUARDACABO 5/8x12" | HERRAJE
80042 | PERNO OJO TIPO OBAL 5/8x10" | HERRAJE
80043 | PUNTAL ANGULAR 3/16x1 - 3/4x1 - 3/4x50" | HERRAJE
80044 | PERNO ACERO INOXIDABLE 1/2" X 2" +TUERCA | HERRAJE
80045 | ARANDELA ACERO INOX. PLANA CIRCULAR 1/2" | SUBESTACION
80046 | ARANDELA ACERO INOX. REDON CIRCULAR 1/2" | SUBESTACION
80047 | GRAPAS PARA LINEA VIVA MAX 336.4 ACSR | CONECTORES
80048 | PERNO ATERIZ CARCAZA TRAFO NO. 10-6 | HERRAJE
80051 | PERNO DE OJO C/ESLABON 5/8x12" | HERRAJE
80056 | PERNO DE MAQUINA + TUERCA 5/8x6" | HERRAJE
80057 | HEBILLA ACERO INOX. PARA CINTA 1/2" | SUBESTACION
80058 | PERNO CARRIAJE 3/8x5" | HERRAJE
80059 | ARANDELA CUADRADA 2-1/4 x 2-1/4 x 2/16" | HERRAJE
80060 | PERNO AC INOX 1/2"X3" | SUBESTACION
80061 | TUERCA AC INOX 1/2" | SUBESTACION
80062 | PERNO ACEINOX ROSCORR 1/2X2-1/2 ARAN+TUE | SUBESTACION
80063 | PERNO ACEINOX ROS-CORR 1/2X3 ARAN+TUERCA | SUBESTACION
80065 | TORNILLO GOLOSO S-10 (3/8 X 4") | HERRAJE
80066 | TACO FISHER S-10 (CHAZO 3/8X4") | HERRAJE
80067 | FAJILLA COLOR NEGRO NO.2 (BOLSA 50 UNID) | HERRAJE
80070 | TORNILLO S6 Y EXPANSOR (CONCRETO) | HERRAJE
80072 | GRAPA ALUM ATERRIZAJE DE BARRA 4-1/2" | CONECTORES
80073 | GRAPA ALUM ATERRIZAJE DE TORRE 1-1/2" | CONECTORES
80074 | CASQUILLO ALUM GRAPA ATERRIZ, CABLE 2/0 | HERRAJE
80075 | PERNO SOPORTE DE GRAPA, MONTAJE LATERAL | HERRAJE
80078 | FAJILLA PLASTICA 4"x2.5mm | HERRAJE
80082 | TORNILLO PUNTA BROCA 1/4"X2.1/2" | HERRAJE
80085 | TORNILLO PUNTO DE BROCA DE 1" LARGO | SCADA
80086 | TORNILLO GOLOSO DE 1" LARGO | SUBESTACION
80087 | PERNO DE MAQUINA 5/8" X 8" + TUERCA | HERRAJE
80088 | PERNO DE OJO 5/8" X 12" + TUERCA | HERRAJE
80089 | PERNO OJO 5/8X12"+TUERCA C/GRDACABO CURV | HERRAJE
80090 | PERNO GOLOSO DE 1/2" X 5" | HERRAJE
80091 | PERNO DE MAQUINA 1/2" X 5" | HERRAJE
80092 | PERNO DE MAQUINA 1/2"X6" CABEZA CUADRADA | HERRAJE
80093 | MEDIDOR CL.200 240V 3W ELECTRO SOCKET 4S | OTROS
80096 | ESTAÑO DELGADO 60/40 (rollo) | SUBESTACION
80101 | CINTA ACERO INOX UL LIST 1/2" (FLEJE) | SUBESTACION
80102 | FAJILLA PLÁSTICA 4" | SUBESTACION
80104 | FAJILLA PLÁSTICA 6" | SUBESTACION
80106 | FAJILLA PLÁSTICA 8" | SCADA
80107 | TORNILLO DE HIERRO 3/16 X 1” | HERRAJE
80108 | TORNILLO C/ ARANDELA Y PLANA 1/2x1-1/4" | HERRAJE
80109 | TORNILLO PUNTA BROCA 3/16x3/4" | SCADA
80116 | TUERCA DE OJO 5/8" C/ GUARDACABO | HERRAJE
80117 | GRAPA TANGENTE SENCILLA APT201 | CONECTORES
80119 | TORNILLO TABLA YESO PUNTA BROCA 6 X 1" | HERRAJE
80120 | PRENSAESTOPA PLÁSTICA PG21 | SCADA
80121 | PRENSAESTOPA PLÁSTICA PG29 | SCADA
80127 | TACO EXPANSOR METÁLICO M10 | HERRAJE
80128 | TORNILLO ROSCAFINA AC.INOX 2 ARAND 6x1/2 | HERRAJE
80131 | ANGULO RANURADO 1 1/4X1/8" | HERRAJE
80132 | TACO EXPANSOR METALICO M6 | HERRAJE
80133 | TACO EXPANSOR METALICO M8 | HERRAJE
80134 | REMACHE POP 3/8X1/2" | HERRAJE
80135 | CEMENTO GRIS BOLSA (100 LBS) | OTROS
80136 | TORNILLOS 1/2X2" | HERRAJE
80137 | TORNILLOS S8 | HERRAJE
80138 | ESPIRAL DEXSOPLASTICO 1/2" | SUBESTACION
80139 | ESPIRAL DEXSOPLASTICO 1/4" | HERRAJE
80140 | SILICON TRANSPARENTE PASTA | SCADA
80141 | CEMENTO BLANCO BOLSA (50 LBS) | OTROS
80142 | TACOFICHER PARA S8 | HERRAJE
80143 | TORNILLOS 1/4X2" | HERRAJE
80144 | VELCRO 3M | HERRAJE
80145 | TACO METAL EXPANSOR 3/8" P/ VARILLA ROSC | HERRAJE
80146 | TUERCA 3/8" PARA VARILLA ROSCADA | HERRAJE
80147 | BANDEJA CABLE FILL 8X2"X10' | HERRAMIENTAS
80148 | MASKING TAPE VERDE 3M 2" PARA PINTURA | OTROS
80151 | BOTES DE SILICONA 75 ML | SCADA
80152 | Cobertor de linea desnuda de 15 kv | SUBESTACION
80153 | FAJILLA PLASTICA 16" | HERRAJE
80155 | SUJETA CABLE ADESHIVO | HERRAJE
80156 | TORNILLO MM12X80(1/2"x3")C/HEX T/RO INOX | SUBESTACION
80157 | TORNILLO MM12X90(1/2"x31/2")C/H T/RO INO | SUBESTACION
80158 | TORNILLO MM12X100(1/2"x4")C/H T/ROS INOX | SUBESTACION
80159 | TORNILLO MM12X65(1/2"x21/2")C/HEX TRO IN | SUBESTACION
80160 | TUERCA INOX M12 | SUBESTACION
80161 | ARANDELA DE PRESION INOX 1/2 | SUBESTACION
80172 | FAJILLA PLASTICA 20" | HERRAJE
80176 | BOTES DE SIKAFLEX 75 ML | SUBESTACION
80185 | TORNILLO MM 10X20 C/HEX T/ROSCA INOX | HERRAJE
80186 | TORNILLO MM 10X25 C/HEX T/ROSCA INOX | HERRAJE
80187 | TORNILLO MM 12X20 (1/2"x 3/4") C/HEX T/R | HERRAJE
80188 | TORNILLO MM 12X25 (1/2"x 1") C/HEX T/ROS | HERRAJE
80189 | ARANDELA ACERO INOX. PLANA CIRCULAR M-10 | SUBESTACION
80190 | ARANDELA DE PRESION INOX M-10 | HERRAJE
80200 | CONTRATUERCA CONDUIT 2" | SUBESTACION
80203 | TACO EXPANSOR METALICO M8 | HERRAJE
80204 | TACO EXPANSOR METÁLICO M10 | HERRAJE
80205 | TORNILLOS S8 | HERRAJE
80206 | SILICON TRANSPARENTE PASTA | HERRAMIENTAS
80207 | BANDEJA CABLE FILL 8X2"X10' | HERRAMIENTAS
80208 | CHAZOS 3/8" x 2 | HERRAJE
80209 | ARANDELA ACERO INOX. REDON CIRCULAR 1/2" | HERRAJE
80210 | TACO FISHER S-10 (CHAZO 3/8X4") | HERRAJE
80211 | TORNILLO PUNTO DE BROCA DE 1" LARGO | HERRAJE
80212 | TORNILLO TABLA YESO PUNTA BROCA 6 X 1" | HERRAJE
80213 | AMARRA PLASTICA PROT UV 12X3.5mm | HERRAJE
80214 | PRENSAESTOPA PLÁSTICA PG21 | HERRAJE
80215 | CINTA ACERO INOX UL LIST 1/2" (FLEJE) | HERRAJE
80216 | BOTES DE SILICONA 75 ML | HERRAMIENTAS
80217 | HEBILLA ACERO INOX. PARA CINTA 1/2" | HERRAJE
80218 | PERNO GOLOSO 1/2x4" | HERRAJE
80219 | CINTA ACERO INOX UL LIST 3/4" (FLEJE) | HERRAJE
80220 | TORNILLO GOLOSO 3/8" | HERRAJE
80221 | PERNO DE ROSCA CORRIDA 5/8x16"+4 TUERCA | HERRAJE
80222 | PERNO OJO CURVO + GUARDACABO 5/8x12" | HERRAJE
80223 | PERNO DE OJO C/ESLABON 5/8x12" | HERRAJE
80224 | HEBILLA ACERO INOX. PARA CINTA 3/4" | HERRAJE
80225 | GRAPAS PARA LINEA VIVA MAX 336.4 ACSR | CONECTORES
80226 | PERNO DE MÁQUINA + TUERCA DE 5/8x22" | HERRAJE
80227 | TUERCA DE OJO 5/8" | HERRAJE
80228 | PRENSAESTOPA PLÁSTICA PG29 | HERRAJE
80231 | MASILLA PARA MOLDE SOLDADURA EXOTÉRMICA | SUBESTACION
80232 | FILTRO PRIMARIO RACOR2020 10m | OTROS
80233 | EMPAQUE GASKET K 5973808 | OTROS
80234 | FILTRO DE COMBUSTIBLE 1R-0756 | OTROS
80235 | FILTRO DE ACEITE 1R-0726 | OTROS
80239 | ESTAÑO RMA 2.0% EN ROLLO DE 100GRS BAKU | HERRAMIENTAS
80240 | PASTA PARA SOLDAR LIBRE DE PLOMO (BAKU) | HERRAMIENTAS
80246 | THINER SINTETICA (1/4 GALON) | SUBESTACION
80249 | TUERCA INOX HEX 3/4" | SUBESTACION
80260 | BANDEJA PORTACABLE 2"X12"X10' | HERRAMIENTAS
80261 | TACO EXPANSOR 1/2" | HERRAJE
80262 | TUERCA 3/8" | HERRAJE
80263 | ARANDELA 3/8" | HERRAJE
80264 | UNION RÁPIDA PARA BANDEJA | HERRAJE
80265 | REPARACRETO SACO | SUBESTACION
80266 | TORNILLO GOLOSO S8 CON EXPANSOR | SUBESTACION
80267 | CONTRATUERCA CONDUIT 3/4" | SUBESTACION
80268 | TACO EXPANSOR S8 | HERRAJE
80269 | TORNILLO 3/8" PARA TACO S8 | HERRAJE
80270 | FAJILLA PLASTICA DE 14" | HERRAJE
80271 | FAJILLA PLASTICA DE 24" | HERRAJE
80273 | ARANDELA INOXIDABLE PLANA 3/4" | SUBESTACION
80274 | ARANDELA DE PRESION INOX 3/4" | SUBESTACION
80287 | PERNO ACEINOX ROSCORR 3/8X2-1/2 ARAN+TUE | HERRAJE
80293 | TACO FISCHER S12 | HERRAJE
80296 | TORNILLO GOLOSO 12X2" | HERRAJE
90001 | CINTA SEGURIDAD PARA DEMARCAR 8cm ROLLO | OTROS
90003 | CONO SEÑALIZACIÓN 70cm | HERRAMIENTAS
90004 | PAÑO ABSORBENTE DE FLUIDOS | OTROS
90005 | BOTIQUÍN | HERRAMIENTAS
90006 | CUBO DE LONA | SCADA
90007 | POLEA SENCILLA EN ACERO | HERRAMIENTAS
90008 | POLEAS DE 5/8” | HERRAMIENTAS
90009 | POLEAS PARA APAREJO (TRIPLE DOBLE POLEA) | HERRAMIENTAS
90010 | ARNÉS PARA MANGAS | HERRAMIENTAS
90012 | CUERDA NYLON 1/2" (CUERDA SERVICIO 20m) | HERRAMIENTAS
90017 | ANTEOJOS DE SEGURIDAD LENTE CLARO | HERRAMIENTAS
90018 | ANTEOJOS DE SEGURIDAD LENTE OSCURO | HERRAMIENTAS
90019 | BARBUQUEJO P/ CASCO 3 PUNTOS DE ANCLAJE | HERRAMIENTAS
90020 | BOLSA COMBINADA P/ GUANTES DIELÉCTRICOS | HERRAMIENTAS
90021 | BOLSA COMBINADA PARA GUANTES Y MANGAS | HERRAMIENTAS
90022 | CARETA DIELECTRICA | HERRAMIENTAS
90023 | CARETA P/ MOTOSIERRA AJUST. | HERRAMIENTAS
90024 | MANGAS POLAINAS Y PETO PARA MOTOSIERRA | HERRAMIENTAS
90025 | MASCARILLA O RESPIRADOR | OTROS
90026 | MONOGAFA EVEREST LENTE OSCURO | HERRAMIENTAS
90027 | MONOGAFAS DE SEGURIDAD LENTE CLARO | HERRAMIENTAS
90028 | PRETAL P/ POSTES CUERDA NYLON | HERRAMIENTAS
90029 | PROTECTOR AUDITIVO TAPON SILICONA CORDON | HERRAMIENTAS
90030 | PROTECTOR AUDITIVO: TIPO COPA | HERRAMIENTAS
90031 | BOTA DE CAUCHO- CALZADO SEGURIDAD | HERRAMIENTAS
90032 | CALZADO DIELÉCTRICO C/ PUNTERA COMPOSITE | OTROS
90033 | CAMISA DE CUELLO | OTROS
90034 | CAMISA SERVICIO AL CLIENTE | OTROS
90035 | CAMISAS PERSONAL OPERATIVO | OTROS
90038 | CHALECO FLUORECENTE | OTROS
90040 | OVEROL ANTIFLAMA- IGNIFUGOS 8-10 KCAL | HERRAMIENTAS
90042 | PANTALÓN SERVICIO AL CLIENTE | OTROS
90043 | JEAN DIELÉCTRICO | OTROS
90044 | TAPANUCA Y/O CAPUCHONES | OTROS
90045 | TRAJE IMPERMEABLE | HERRAMIENTAS
90046 | ARNES DIELÉCTRICO CON SOPORTE LUMBAR | HERRAMIENTAS
90047 | LAZO DE 0.047lb/ft (METRO) | HERRAMIENTAS
90048 | ESLINGA DE POSICIONAMIENTO GRADUABLE | HERRAMIENTAS
90050 | CASCO SEGURO DIELÉCTRICO AJUST. AUDIO | HERRAMIENTAS
90052 | CASCO DE SEGURIDAD TIPO I CLASE E | HERRAMIENTAS
90055 | GUANTES VAQUETA REFORZADO TIPO INGENIERO | OTROS
90056 | GUANTE DE CUERO Y CARNAZA | OTROS
90057 | GUANTE DIELEC C/PROTECT CLASE 0 | OTROS
90058 | GUANTE DIELEC C/PROTECT CLASE 2 | OTROS
90060 | GUANTIN PARA GUANTES DIELÉC | OTROS
90061 | GUANTE CON COBERTURA DE NITRILO | OTROS
90062 | GUANTE POLIURETANO | OTROS
90063 | MOSQUETON CARABINERO 41KN | HERRAMIENTAS
90064 | ARRESTADOR CAIDA 16mm | HERRAMIENTAS
90065 | LINEA DE VIDA C/CONTRAPESO 16mm | HERRAMIENTAS
90067 | ARNES MULTIPROPOSITO CRUZADO 4 PUNTAS | HERRAMIENTAS
90068 | LAZO DE 35 YARDAS 5/8" | HERRAMIENTAS
90069 | TRAJE APICULTURA | HERRAMIENTAS
90070 | DELANTAL DE CUERO | OTROS
90071 | POLAINAS (PAR) | HERRAMIENTAS
90072 | TAPA OIDOS DE INSERCION | HERRAJE
90073 | TAPA OIDOS TIPO COPA | HERRAJE
90075 | AHUMADOR | HERRAMIENTAS
90076 | EXTINTOR TIPO ABC 10lb | HERRAMIENTAS
90078 | CAMISETA BASICA SIN LOGO BLANCA DE ALGOD | OTROS
90080 | GUANTE DIELECTRICO C/PROTEC CL 3 | OTROS
90081 | GUANTE DIELECTRICO C/ PROTEC CL 4 | OTROS
90082 | FUNDAS CUERO P/MACHETE 20" | HERRAMIENTAS
90083 | CHALECO MULTIBOLSILLOS HSEQ | OTROS
90084 | CHALECO SALVAVIDAS ADULTO | OTROS
90085 | CINTURON LUMBAR | HERRAMIENTAS
90086 | PORTA CARNET PARA BRAZO VERTICAL ELASTI | OTROS
90087 | CILINDRO DE GAS SF6 | OTROS
90090 | SACO LONA IMPERMIABLE | OTROS
90092 | MANGAS DE CUERO | HERRAMIENTAS
90093 | INMOVILIZADOR CABEZA | OTROS
90094 | EXTINTORES CO2 10lb | HERRAMIENTAS
90097 | CAMISA SERVICIO AL CLIENTE MATERNA | OTROS
90098 | ESLINGA EN "Y" SIN ABSORBEDOR DE IMPACTO | HERRAMIENTAS
90099 | CAMISA OPERATIVO DENIM AZUL INDIGO MASC | OTROS
90100 | CAMISA OPERATIVA OXFORD AZUL | OTROS
90103 | GORRA CON TAPANUCA | OTROS
90104 | BOLSA IMPERMEABLE PARA HERRAMIENTAS | HERRAMIENTAS
90105 | CAMISA SERVICIO AL CLIENTE FEMENINO | OTROS
90106 | CAMISA OPERATIVO DENIM AZUL INDIGO FEM | OTROS
90107 | PANTALON SERVICIO AL CLIENTE FEMENINO | OTROS
90108 | CAMISA CUELLO FEMENINO | OTROS
90109 | GUANTES DE NITRILO 60CM LARGE | OTROS
90111 | TRAJE TYVEK PROTECCION CONTRA QUIMICOS | HERRAMIENTAS
90117 | ESLINGA OJAL DOBLE 6ft x 1-3/4" | HERRAMIENTAS
90119 | ESLINGA SIN FIN 6ft x 1-3/4" | HERRAMIENTAS
90122 | CAMISA IGNÍFUGA PERSONAL OPERATIVO (S) | OTROS
90123 | CAMISA IGNÍFUGA PERSONAL OPERATIVO (M) | OTROS
90124 | CAMISA IGNÍFUGA PERSONAL OPERATIVO (L) | OTROS
90125 | CAMISA IGNÍFUGA PERSONAL OPERATIVO (XL) | OTROS
90126 | CAMISA IGNÍFUGA PERSONAL OPERATIVO (XXL) | OTROS
90127 | CAMISA IGNÍFUGA PERSONAL OPERATIVO (5XL) | OTROS
90129 | CHALECO MULTIBOLSILLOS INSPECTORES (S) | OTROS
90130 | CHALECO MULTIBOLSILLOS INSPECTORES (M) | OTROS
90131 | CHALECO MULTIBOLSILLOS INSPECTORES (L) | OTROS
90132 | CHALECO MULTIBOLSILLOS INSPECTORES (XL) | OTROS
90134 | CINTA SEGURIDAD PARA DEMARCAR 8cm | OTROS
90135 | PERNERA TIPO DELANTAL | HERRAMIENTAS
90137 | BOTAS CAÑA ALTA - INSPECTORES DE MEDIDA | HERRAMIENTAS
90138 | MOCHILA INSPECTORES DE MEDIDA | HERRAMIENTAS
90139 | TERMO PLÁSTICO INSPECTORES DE MEDIDA | HERRAMIENTAS
90140 | CAMISA IGNÍFUGA PERSONAL OPERATIVO (3XL) | OTROS
90141 | CAMISA IGNÍFUGA PERSONAL OPERATIVO (4XL) | OTROS
90143 | ESGLINGA CON ABSORBEDOR DE CAIDAS | HERRAMIENTAS
90145 | LAZO DE POLIPROPILENO DE 1/2" | HERRAMIENTAS
90146 | TERMÓMETRO DIGITAL LÁSER | HERRAMIENTAS
90148 | MARCO DE VISOR PARA CASCO | HERRAMIENTAS
90149 | VISOR TRANSPARENTE PARA CASCO | OTROS
90152 | CARGA SOLDABLE 90 | SUBESTACION
90153 | SUÉTER DE ATENCIÓN AL CLIENTE FEMENINO | OTROS
90155 | SUÉTER DE ATENCIÓN AL CLIENTE MASCULINO | OTROS
90156 | CALZADO DIELÉCTRICO C/ PUNTERA COMPOSITE | OTROS
90157 | LAZO DE POLIPROPILENO DE 3/8" | HERRAMIENTAS
90158 | FILTRO NO.12 PARA CARETA DE SOLDADURA | OTROS
90159 | MANGAS PARA SOLDADURA | HERRAMIENTAS
90160 | POLAINAS PARA SOLDADURA | HERRAMIENTAS
90161 | CARETA PARA SOLDADURA CON CASCO | HERRAMIENTAS
90163 | CAPUCHA PARA SOLDADURA | OTROS
90164 | PETO O DELANTAL SOLDADURA | HERRAMIENTAS
90166 | GUANTES PARA SOLDADOR | OTROS
90167 | BOLSA PARA GUARDAR GUANTES CLASE 0 | HERRAMIENTAS
90168 | BOLSA PARA GUARDAR GUANTES CLASE 3 | HERRAMIENTAS
90171 | SOMBRILLA DE CABEZA INSPECTORES MEDIDA | OTROS
90172 | SOMBRERO DE PESCADOR INSPECTORES MEDIDA | OTROS
90174 | CHALECO MULTIBOLSILLOS INSPECTORES (XXL) | OTROS
90175 | TRAJE IMPERMEABLE PARA LECTURA | HERRAMIENTAS
90176 | BOTA DE CAUCHO PARA LECTURA | HERRAMIENTAS
90178 | MASCARA FACIAL (MSA) MEDIA CARA | HERRAMIENTAS
90181 | CAMISA PERSONAL EJECUTIVO FEMENINA | OTROS
90183 | CAMISA PERSONAL EJECUTIVO MASCULINA | OTROS
90184 | CAMISA RC MASCULINA | OTROS
90185 | CAMISA RC FEMENINA | OTROS
90187 | CAMISA IGNÍFUGA FEMENINA | OTROS
90188 | CAMISA OPERATIVA FEMENINA | OTROS
90190 | CARGA PARA SOLDADURA EXTÉRMICA #250 | SUBESTACION
90191 | CARGA PARA SOLDADURA EXTÉRMICA #150 | SUBESTACION
90192 | CARGA PARA SOLDADURA EXTÉRMICA UNIÓN #90 | SUBESTACION
90196 | CARGA PARA SOLDADURA EXTÉRMICA #115 | SUBESTACION
90198 | BOLSA PARA BOTIQUÍN | HERRAMIENTAS
90200 | PANTALON SERVICIO AL CLIENTE FEM. AZUL | OTROS
90201 | PANTALÓN SERVICIO AL CLIENTE AZUL | OTROS
90202 | JEAN IGNÍFUGO | OTROS
90216 | CARGA PARA SOLDADURA EXOTERMICA #115 | SUBESTACION
90219 | TT REFLECTIVO ROJO PRISMATICO 24 | SUBESTACION
90221 | CONJUNTO ANTIFLAMA P/CELDAS EN MT 40cal | HERRAMIENTAS
90224 | TTECH BLANCO REFLEC PRISMATIC | OTROS
100000 | ABRAZADERA AJUSTABLE 4 PERNOS 7-1/2X1/2" | HERRAJE
100001 | ABRAZ SENC.6A 6-5/8,1/4X1-1/2 6366 | HERRAJE
100002 | ABRAZADERA T/DADO P/POSTE DE 6X1/4X2" | HERRAJE
100003 | ABRAZADERA PLETINA 6mm 180mm+ PERNO 5/8" | HERRAJE
100004 | ABRAZ PLETINA 1 SALIDA+PERNO 6mm 160mm | HERRAJE
100005 | BASTIDOR GALVANIZADO PARA 1 LÍNEA | HERRAJE
100006 | BASTIDOR GALVANIZADO PARA 3 LÍNEAS | HERRAJE
100007 | BASTIDOR GALVANIZADO PARA 4 LÍNEAS | HERRAJE
100008 | BRAZO CORTO RETENIDA DE BCO. | RETENIDA
100009 | CAPACETE GALVANIZADO 1-1/4" | HERRAJE
100010 | PINZA DE ANCLAJE PLÁSTICA ACOMETIDAS | HERRAJE
100013 | CRUCETE DE MADERA 4X5X48" | CRUCETE
100014 | CRUCETE DE MADERA 4X5X96" | CRUCETE
100015 | CRUCETE DE MADERA DE 4X5X120 | CRUCETE
100016 | CRUCETE DE MADERA 5X6X240" | CRUCETE
100017 | TIRANTE DE PLATINA 1-1/4x1/4x30" | HERRAJE
100018 | ESPIGA CRUCET MAD 6 ROSCA 1 DIÁMETRO 3/4 | HERRAJE
100019 | ESPIGA CRUCET MAD 8 ROSCA 1-3/8 DIAM=3/4 | HERRAJE
100020 | ESPIGA PNTA POST CURVAL=21 ROSCA1-3/8" | HERRAJE
100021 | ESPIGA PUNTA POSTE RECTA 13.8kV 1 L18" | HERRAJE
100022 | ESPIGA PUNTA POSTE ESCUADRA 34.5KV 1 3/8 | HERRAJE
100023 | ESTRIBO CONECT CUÑA REDES BT 1/0 2/0 | HERRAJE
100024 | ESTRIBO CONECTOR CUÑA 1/0 A 4/0 | CONECTORES
100025 | PERNO DE OJO CURVO 5/8x14" | HERRAJE
100026 | PERNO DE OJO DE 5/8x10" | HERRAJE
100027 | PERNO DE OJO DE 5/8x12" (THIMBLEYE) | HERRAJE
100028 | PERNO DE OJO RECTO 5/8x14" | HERRAJE
100029 | OJO DE ALUMINIO | HERRAJE
100030 | GIRADOR DE POSTES | HERRAMIENTAS
100031 | GRAPA SUSP CABLE GUARDA 1/4 - 5/16 | HERRAJE
100032 | GRAPA PARA CERCO 1/4" | HERRAJE
100033 | GRAPA LÍNEA VIVA CABLE 6-3/0 ACSR | CONECTORES
100034 | PISTOLA IMPACTO CONECTORES DE CUÑA | HERRAMIENTAS
100035 | GRAPA TERMINAL LÍNEA RECT 1/0- 4/0 ACSR | HERRAJE
100036 | GRAPA TERMINAL LÍNEA RECT 266.8- 556 MCM | HERRAJE
100037 | GRAPA PARALELA PARA CABLE 3/0-556 MCM | HERRAJE
100038 | GUARDACABO ACERO CABLE RETENIDA DE 1/4" | HERRAJE
100039 | GUARDACABO ACERO CABLE RETENIDA DE 3/8" | HERRAJE
100040 | GUARDACABO ACERO CABLE RETENIDA 5/16" | HERRAJE
100041 | MASTIL A CAD P/ TRAFO BASE 5 CAD 36 | HERRAMIENTAS
100042 | GRAPA TERM ESCUADRA CONDUC 3/0-556 MCM | HERRAJE
100043 | PLATINA ESPAC CRUCETE MADERA 1/2x4x24" | HERRAJE
100044 | PLATO GALVANIZADO PARA RETENIDA DE 16X16 | RETENIDA
100045 | PLATO GALVANIZADO PARA RETENIDA DE 20X20 | RETENIDA
100046 | PROTECTOR RETENIDA MET 7ft LAMINA CAL 18 | RETENIDA
100047 | PUNTAL ANGULAR 3/16x1 - 3/4x1 - 3/4x60" | HERRAJE
100050 | VARILLA ANCLAJE GALV 5/8" X 7" | RETENIDA
100051 | VARILLA ANCLAJE GALV 5/8" X6" | RETENIDA
100052 | VARILLA CB ATER ACER AIS CU 250MC 5/8X8 | HERRAJE
100053 | BASE GALVANIZADA BRAZO CORTO RETENIDA | RETENIDA
100057 | ABRAZADERA PARA POSTE DOBLE 6-5/8" | HERRAJE
100061 | CABEZAL P/RETENIDA CON GRAPA BANCO 2" | RETENIDA
100062 | ESTRIBO TIPO ESCOPETA # 4-4/0 ACSR | CONECTORES
100063 | GRAPA P/VARILLA POLO TIERRA | CONECTORES
100064 | TIRANTE ANGULAR AB CHANCE 60" | OTROS
100065 | VARILLA COPPERWELD DE 5/8 | SUBESTACION
100067 | ESPIGA CRUCET MAD 8" ROSCA 1-3/8" 0=5/8" | HERRAJE
100068 | ESPIGA CRUCET MAD 6" ROSCA DE 1" 0=5/8" | HERRAJE
100069 | ESPIGA PUNTA POSTE RECTA 13.8kV 1 L20" | HERRAJE
100070 | GRAPA PARA LINEA VIVA 336.4 ACSR | CONECTORES
100071 | BASE + CABEZAL 2" P/RETENIDA BANCO | RETENIDA
100073 | GRAPA TERMINAL TIPO ESCUADRA #2 A 3/0 | CONECTORES
100076 | PROTECTOR PLASTICO RETENIDA | RETENIDA
100077 | BUSHIG PRIMARIO TRAFO 34.5 kV | EQUIPO DE PROTECCION
100079 | ABRAZADERA 1-1/4" | HERRAJE
100080 | ESTRIBO TORNILLO CONEX LINEA VIVA 4-4/0 | HERRAJE
100082 | CAPACETE GALVANIZADO 3/4" | HERRAJE
100083 | ESPIGA PUNTA POSTE RECTA 34.5 KV 1 L18" | HERRAJE
100084 | ESPIGA PUNTA POSTE RECTA 34.5kV 1 L20" | HERRAJE
100092 | ABRAZ CONDUIT UNA OREJA 1" | HERRAJE
100093 | CAJA PESADA MET 2X4X3/4 | HERRAJE
100094 | GRAPA CONCRETO 9MM | CONECTORES
100095 | BUSHING SECUNDARIO TRANSFO 50KVA -75 KVA | OTROS
100096 | CRUCERO ANGULAR ACERO GALV.3X3X1/4X94" | SUBESTACION
100097 | ESTRIBO DE COMPRESIÓN 4-4/0 | CONECTORES
100098 | VARILLA PUESTA A TIERRA 2.4mx5/8" | OTROS
100099 | GRAPA PARA LÍNEA VIVA AJUSTABLE | CONECTORES
100103 | ESTRIBO ATORNILL. P/GRAPA LV 266-556ACSR | HERRAJE
100104 | PERNO CARRUAJE 3/8" X 14" | HERRAJE
100105 | VARILLA D/ARMAR PREFORMADO CABLE VAP2 | OTROS
100107 | ABRAZADERA CONDUIT PARA TUBO 1/2" | HERRAJE
100108 | ABRAZADERA CODUIT PARA TUBO 3/4" | HERRAJE
100109 | VARILLA ANCLAJE 5/8X7 C/GUARDACABO DOBLE | SUBESTACION
100110 | ABRAZADERA AJUSTABLE DE 8" | HERRAJE
100111 | MOUNTING BRACKET MB5 37-50MM P/CBLE XLPE | HERRAJE
100112 | PLATINA EN V DE 40x3mm | HERRAJE
100113 | PLATINA EN V DE 80x5mm | HERRAJE
100114 | VARILLA PUESTA A TIERRA 5/8 X 5 | OTROS
100116 | PLATINA ESTAÑADA P/ACOPLE DPS 20-100-200 | HERRAJE
100117 | PLATINA ESTAÑADA P/ACOPLE DPS 500:5 | HERRAJE
100119 | GRAPA TERMINAL RECTO P/CABLE 1/4 ACERADO | CONECTORES
100120 | TIRANTE LATERAL ANGULAR 88" | SUBESTACION
100121 | BAYONETA RECTA P/SOPORTE HILO GUARDA 48" | HERRAJE
100122 | BAYONETA ANGULAR SOPORTE HILO GUARDA 48" | HERRAJE
100123 | ANGULO GALVANIZADO 4x4x1/4" 20ft LARGO | HERRAJE
100124 | ROTULA CORTA DE OJO P/ CADENA SUSP 80KN | HERRAJE
100125 | HORQUILLA BOLA P/ CADENA SUSPENSIO 133KN | HERRAJE
100127 | GRAPA PARA LINEA VIVA RANGO #8 Sol – 2/0 | CONECTORES
100128 | GRAPA TERMINAL RECTO P/CABLE 1/4 MD 46-C | SUBESTACION
100131 | ABRAZADERA METALICA DOBLE | HERRAJE
100134 | SET PLETINA PARA GABINETE EN CRUCETE 45m | HERRAJE
100135 | SET DE SOPORTE PARA GABINETE EN POSTE | HERRAJE
100141 | CAPACETE GALVANIZADO 1" | SUBESTACION
100145 | BASE PARA RELÉ 8 PINES | HERRAJE
100146 | OJO DE ALUMINIO | HERRAJE
100147 | ESTRIBO TORNILLO CONEX LINEA VIVA 4-4/0 | HERRAJE
100148 | VARILLA D/ARMAR PREFORMADO CABLE VAP2 | HERRAJE
100149 | PLATINA EN V DE 80x5mm | HERRAJE
100150 | CONECTOR ROMEX 3/4" CAT. RX-2 | CONECTORES
100152 | ESTRIBO CONECTOR CUÑA 1/0 A 4/0 | CONECTORES
100153 | ABRAZADERA METALICA DOBLE | HERRAJE
100154 | VARILLA PUESTA A TIERRA 2.4mx5/8" | HERRAJE
100155 | ABRAZADERA CONDUIT PARA TUBO 1/2" | HERRAJE
100156 | PLATINA ESTAÑADA P/ACOPLE DPS 20-100-200 | HERRAJE
100157 | ESPIGA CRUCET MAD 6 ROSCA 1 DIÁMETRO 3/4 | AISLAMIENTO
100158 | ESPIGA PUNTA POSTE RECTA 13.8kV 1 L18" | AISLAMIENTO
100159 | GRAPA PARALELA PARA CABLE 3/0-556 MCM | CONECTORES
100160 | ESPIGA CRUCET MAD 6" ROSCA DE 1" 0=5/8" | AISLAMIENTO
100161 | BRAZO CORTO RETENIDA DE BCO. | HERRAMIENTAS
100163 | BASTIDOR GALVANIZADO PARA 1 LÍNEA | HERRAJE
100164 | BASTIDOR GALVANIZADO PARA 3 LÍNEAS | HERRAJE
100165 | CRUCETE DE MADERA 4X5X96" | CRUCETE
100166 | PERNO DE OJO DE 5/8x12" (THIMBLEYE) | HERRAJE
100167 | PERNO DE OJO RECTO 5/8x14" | HERRAJE
100168 | GRAPA SUSP CABLE GUARDA 1/4 - 5/16 | CONECTORES
100169 | BASE GALVANIZADA BRAZO CORTO RETENIDA | HERRAJE
100170 | BASE + CABEZAL 2" P/RETENIDA BANCO | HERRAJE
100171 | CRUCETE DE MADERA DE 4X5X120 | CRUCETE
100172 | GRAPA PARA CERCO 1/4" | CONECTORES
100173 | GRAPA LÍNEA VIVA CABLE 6-3/0 ACSR | CONECTORES
100174 | PROTECTOR RETENIDA MET 7ft LAMINA CAL 18 | HERRAJE
100175 | GRAPA P/VARILLA POLO TIERRA | CONECTORES
100176 | ESPIGA CRUCET MAD 8" ROSCA 1-3/8" 0=5/8" | AISLAMIENTO
100177 | ESPIGA PUNTA POSTE RECTA 34.5kV 1 L20" | AISLAMIENTO
100178 | PLATO GALVANIZADO PARA RETENIDA DE 20X20 | HERRAJE
100179 | PUNTAL ANGULAR 3/16x1 - 3/4x1 - 3/4x60" | HERRAJE
100180 | ESPIGA PUNTA POSTE ESCUADRA 34.5KV 1 3/8 | AISLAMIENTO
100181 | PERNO DE OJO CURVO 5/8x14" | HERRAJE
100182 | GRAPA TERMINAL LÍNEA RECT 1/0- 4/0 ACSR | CONECTORES
100183 | GRAPA TERMINAL LÍNEA RECT 266.8- 556 MCM | CONECTORES
100184 | PLATO GALVANIZADO PARA RETENIDA DE 16X16 | HERRAJE
100191 | BUSHING PLASTICO 2" | SUBESTACION
100192 | GRAPA ATERRIZAJE DOS CABLES #4 - #300 MC | SUBESTACION
100195 | GRAPA ATERRIZAJE CABLE #4 - #400 MCM | SUBESTACION
100198 | LARGUERO 9-12 | SUBESTACION
100199 | TRAVESAÑO 12" | SUBESTACION
100200 | MUFA EMT 3/4 | SUBESTACION
100202 | ABRAZADERA PARA POSTE DE CONCRETO DE 8" | SUBESTACION
100203 | ABRAZADERA PLASTICA 14" | SUBESTACION
100204 | BUSHING PLASTICO DE 2-1/2" | HERRAJE
100206 | BUSHING PLASTICO DE 3" | HERRAJE
100210 | CRUCETE DE FIBRA DE VIDRIO 96" | CRUCETE
110000 | KILOVOLTIMETRO DISPOS ADAPT PÉRTIGA | HERRAMIENTAS
110002 | TRAZADOR DE ACOMETIDAS | HERRAMIENTAS
110003 | CINTA MÉTRICA (30 0 50m) | HERRAMIENTAS
110004 | CINTA MÉTRICA PLASTICA FLEXIBLE 50m | HERRAMIENTAS
110005 | CINTA MÉTRICA ROLLOS DE 20m | HERRAMIENTAS
110006 | FLEXOMETRO PLASTICO DE 5m | HERRAMIENTAS
110007 | LÁPIZ DETECTOR TENSIÓN BT<= 70 A 600 VAC | HERRAMIENTAS
110009 | NIVELADOR ALTURA ADAPT MAYOR O = 22cm | HERRAMIENTAS
110010 | NIVEL DE GOTA | HERRAMIENTAS
110011 | PINZA VOLTIAMPERIMÉTRICA EXACT<2% 3.5DIG | SCADA
110012 | PINZA VOLTIAMP 0-600 AMP 600V AC/DC 60HZ | HERRAMIENTAS
110013 | PINZA INTENSIDAD DISP ADAP PÉRTIGA | HERRAMIENTAS
110014 | PLOMADAS | HERRAMIENTAS
110015 | JUEGO DE DADOS DE COMPRESIÓN 750KCMIL | HERRAMIENTAS
110017 | CORTADORA RATCH PARA CABLE 1/0-556 MCM | HERRAMIENTAS
110018 | DESMALEZADORA (MOTOGUADAÑA) | HERRAMIENTAS
110019 | MOTOSIERRA CON ESPADA DE 20 | HERRAMIENTAS
110020 | TALADRO PERCUTOR LLAVE Y MANGO 1200W1/2 | HERRAMIENTAS
110021 | TALADRO PERCUTOR MANGO AUX/MANDRIL 1200W | HERRAMIENTAS
110022 | ALICATE AISL SEMI REDON RECT 1000V 160mm | HERRAMIENTAS
110023 | ALICATE AISL 9" 1000V 250mm | HERRAMIENTAS
110024 | ALICATE AISL CORTE LATERAL 9" 160mm | HERRAMIENTAS
110025 | ALICATE PELACABLES | HERRAMIENTAS
110026 | BARRA DE UÑA DE 3' | HERRAMIENTAS
110027 | BARRA PUNTA DE 1-1/4" DE 10" | HERRAMIENTAS
110028 | BARRA PUNTA DE 1-1/4" DE 6" | HERRAMIENTAS
110029 | BARRA RECTA DE ACERO DE 1"X5ft | HERRAMIENTAS
110031 | BERBIQUI | HERRAMIENTAS
110032 | CEPILLO DE ACERO EN V | HERRAMIENTAS
110033 | CINCEL ACERADO | HERRAMIENTAS
110034 | CINCEL ACERADO 20CM | HERRAMIENTAS
110035 | CIZALLA CORTA CABLE 18" | HERRAMIENTAS
110036 | CIZALLA CORTA CABLE 36” | HERRAMIENTAS
110037 | CIZALLA CORTA CABLE DE CU HASTA 400 MCM | HERRAMIENTAS
110038 | CORTA FRÍO CORTE DIAG 8 AISL 1000 V | HERRAMIENTAS
110039 | DESTORNILLADOR AISL ESTRELLA 6" | HERRAMIENTAS
110040 | DESTORNILLADOR AISL ESTRELLA 8" | HERRAMIENTAS
110041 | DESTORNILLADOR AISL PLANO 8" | HERRAMIENTAS
110042 | DESTORNILLADOR 1000 V AISL ESTRELLA 4" | HERRAMIENTAS
110043 | DESTORNILLADOR 1000 V AISL ESTRELLA 6" | HERRAMIENTAS
110045 | DESTORNILLADOR ESTRELLA 1000 V AISL 8" | HERRAMIENTAS
110047 | DESTORNILLADOR AISL PLANO 1000V 8" | HERRAMIENTAS
110048 | DESTORNILLADOR AISL PLANO 1000V 4" | HERRAMIENTAS
110049 | DESTORNILLADOR AISL PLANO 1000V 4X3mm | HERRAMIENTAS
110054 | DESTORNILLADOR AISL PLANO 1000V 6” | HERRAMIENTAS
110055 | DESTORNILLADOR AISL PLANO 1000V 6X3mm | HERRAMIENTAS
110060 | ESCALERA DIELECTRICA 2 CUERPOS 32' | HERRAMIENTAS
110062 | ESCALERA DIELÉCTRICA 1 CUERPO 8' | HERRAMIENTAS
110067 | JUEGO LLAVES ALLEN 9 PIEZAS | HERRAMIENTAS
110069 | JUEGO LLAVES MIXTAS 6 PIEZAS | HERRAMIENTAS
110070 | JUEGO LLAVES TIPO RATCH 5 PIEZAS | HERRAMIENTAS
110071 | LLAVE AJUSTABLE >= 20mm | HERRAMIENTAS
110072 | LLAVE DE EXPANSIÓN 10” | HERRAMIENTAS
110073 | LLAVE DE EXPANSIÓN 12” | SCADA
110074 | LLAVE DE EXPANSIÓN 8” | HERRAMIENTAS
110075 | LLAVE PARA TUBO 14” | HERRAMIENTAS
110077 | LLAVE PICO LORO | HERRAMIENTAS
110078 | LLAVE TIPO BOMBA | HERRAMIENTAS
110079 | LLAVES ALLEN 13 PIEZAS 0.05 - 3/8" | HERRAMIENTAS
110080 | LLAVES ALLEN 9 PIEZAS 1.5 A 10mm | HERRAMIENTAS
110081 | JUEGO LLAVES TIPO RATCH 6 PIEZAS | HERRAMIENTAS
110082 | MACHETE DE 20 | HERRAMIENTAS
110083 | MARTILLO MANGO AISLADO | HERRAMIENTAS
110085 | MARTILLO NO. 25 | HERRAMIENTAS
110086 | MAZO DE 3lb | HERRAMIENTAS
110087 | MAZO O ALMADANA 30lb | HERRAMIENTAS
110089 | MONTCARG 1TON ELEV1.7m MGO ALUM 2014lb | HERRAMIENTAS
110090 | MONTCARG 3TON ELEV1.7m MGO ALM2030.5lb | HERRAMIENTAS
110091 | MNTCRG NYL 2PL 3RL 46m SOG 1/23500lb | HERRAMIENTAS
110092 | CUCHILLA LINIERO MANGO AISLADO DE 1000 V | SCADA
110094 | PALA REDONDA | HERRAMIENTAS
110095 | PALACUCHARA | HERRAMIENTAS
110096 | CAVADORAS (HOYADORAS /PALADRAGA) | HERRAMIENTAS
110098 | PÉRTIGA DIELECTRICA TELESCOPICA 32ft | HERRAMIENTAS
110100 | PÉRTIGA DIELECTRICA TELESCOPICA 12m/35kV | HERRAMIENTAS
110102 | PÉRTIGA TIPO ESCOPETA 12ft | HERRAMIENTAS
110104 | JUEGO PICAS INSTALACIÓN POSTES MADERA | HERRAMIENTAS
110105 | PIZÓN | HERRAMIENTAS
110106 | PLACA REFUERZO 3/16x4x5" DIÁMETRO 13/16" | HERRAJE
110107 | PONCHADORA DE TERMINALES TELEFONICOS | HERRAMIENTAS
110108 | PONCHADORA HIDRÁULICA CON JUEGO DE DADOS | HERRAMIENTAS
110109 | SEGUETA CON MARCO AISLADA CON HOJAS | HERRAMIENTAS
110110 | JUEGO DE SIERRA DE AGUJEROS | HERRAMIENTAS
110111 | TIJERA DE COMPRESIÓN | HERRAMIENTAS
110112 | TIJERA DE RAHS CORTE EN CALIENTE | HERRAMIENTAS
110113 | ZUNCHADORA | SCADA
110116 | APAREJO POLEA DOBLE | HERRAMIENTAS
110118 | BROCAS PARA BERBIQUI ½”, ¾”, 5/8” | HERRAMIENTAS
110119 | JUEGO BROCA ACERO P/ MURO 1/16" A 3/8" | HERRAMIENTAS
110121 | JUEGO BROCAS ACERO COBALT 5/16-1/4-3/16" | HERRAMIENTAS
110122 | JUEGO DE BROCAS DE TUGSTENO | HERRAMIENTAS
110123 | JUEGO DE BROCAS DE TUGSTENO 5/16 - 1/4" | HERRAMIENTAS
110124 | CAJA PLASTICA DE HERRAMIENTAS 51X22X5cm | HERRAMIENTAS
110126 | CAJA COPAS (10-17mm) RACHE 3/8" | HERRAJE
110129 | CORTADORA CABLE MANGO FIBRA VIDRIO 24 | HERRAMIENTAS
110130 | MONTCARG 1TON ELEV1.7m MGO ALM2414lb | HERRAMIENTAS
110131 | MONTACARGA CON MASTIL 48 CADENA 36 | HERRAMIENTAS
110132 | PÉRTIGA DIELEC DESC TELESCOPICA 40" | HERRAMIENTAS
110135 | PÉRTIGA DIELECTRICA DESCONECTADORA 35ft | HERRAMIENTAS
110139 | MASTIL C/RUEDA AJUST AB CHANCE C400-0315 | HERRAMIENTAS
110140 | ESCALERA DIELÉCTRICA 1 CUERPO 10ft | HERRAMIENTAS
110141 | MANILLA DE POLIPROPILENO DE ½”(50m) | HERRAMIENTAS
110142 | MANILLA DE POLIPROPILENO DE 5/8" (50m) | HERRAMIENTAS
110143 | ESCALERA DIELECTRICA 2 CUERPOS 40' | HERRAMIENTAS
110145 | TENAZA CORTAPERNOS DE 18' | HERRAMIENTAS
110147 | MAQ. COMPRESION MD6 COND#2 A 4/0 + DATOS | HERRAMIENTAS
110148 | HACHA | HERRAMIENTAS
110149 | LIMA AFILADORA | HERRAMIENTAS
110150 | BINOCULARES 7X35mm | HERRAMIENTAS
110151 | MAQ COMPR HIDRA MANUAL #4/0 A 477 MCM | HERRAMIENTAS
110152 | FASIMETRO ALTA TENSION 13.8kV- 34kV | HERRAMIENTAS
110153 | BARRA DE TIERRA 19" RACK 20 AGUJEROS | HERRAMIENTAS
110154 | CARTUCHO POLVORA MOLDE THERMOWELD #150 | HERRAMIENTAS
110155 | CARTUCHO POLVORA MOLDE THERMOWELD #200 | HERRAMIENTAS
110156 | CABO P/HACHA | HERRAMIENTAS
110157 | ALICATE DE 6" O 7" | HERRAMIENTAS
110158 | CINCEL ACERADO 6" A 7" | HERRAMIENTAS
110159 | LLAVE PICO LORO 10" | HERRAMIENTAS
110160 | LLAVE PICO LORO 12" | HERRAMIENTAS
110162 | EQ COMP MI TP+TC 13.8 KV CON CT 20:5 | OTROS
110165 | EQ COMP MI TP+TC 13.8 KV CON CT 100:5 | OTROS
110167 | EQ COMP MI TP+TC 34.5 KV CON CT 20:5 | OTROS
110169 | GRAPA TERMINAL ALUM T/ESCUADRA 1/0-4/0 | CONECTORES
110173 | PODADORA ALTURA GAS 11 FT ESPADA 30" | HERRAMIENTAS
110174 | SERRUCHO ALTURA PÉRTIGA HOJA ACERO 5m | HERRAMIENTAS
110175 | ESCALERA TIPO A FIBRA DE VIDRIO 10ft | HERRAMIENTAS
110179 | DADO REMACHADORA Y35 U251 CABLE 266 | HERRAMIENTAS
110180 | DADO REMACHADORA Y35 U317 CABLE 477 | HERRAMIENTAS
110181 | DADO REMACHADORA Y35 U261 CABLE 556 | HERRAMIENTAS
110182 | DADO REMACHADORA MD6 W-C4 YC2A2 | HERRAMIENTAS
110183 | DADO REMACHADORA MD6 W-C6 YC25A2 | SCADA
110184 | DADO REMACHADORA MD6 W-Q6 YC25A25 | SCADA
110185 | DADO REMACHADORA Y35 U-H-3 | HERRAMIENTAS
110186 | DADO REMACHADORA Y35 U-D3-1 YP27AU4 | HERRAMIENTAS
110189 | LLAVE SEGURIDAD G2 COLOR NARANJA | HERRAMIENTAS
110190 | CINTA METRICA 5m | HERRAMIENTAS
110193 | JUEGO PINZAS AMPERIMETRICAS CT10AC | HERRAMIENTAS
110197 | JUEGO CABLES DE MEDICIÓN EA30 | HERRAMIENTAS
110203 | CABEZAL FOTO DETECTOR CF106 | HERRAJE
110204 | CAJA DE TRANSPORTE P/ACCESRORIOS ET32 | HERRAMIENTAS
110205 | EXTENSIÓN ELECTRICA AD100EXT | HERRAMIENTAS
110209 | ARMARIO MONOBLOQUE BRES 325 | HERRAJE
110210 | CAJA POLIÉSTER TAPA TRANSPARENTE | HERRAJE
110211 | DISPLAY USUARIO RF SEMIDIRECTA | OTROS
110212 | SMART PHOBOS DISPOSITIVO COM GPRS/3G | HERRAMIENTAS
110213 | AZADON CON MANGO DE MADERA | HERRAMIENTAS
110214 | EQUIPO COMPACTO 13.8 KV A 500/5 | OTROS
110215 | EQUIPO COMPACTO 34.5 KV A 100/5 | OTROS
110216 | EQUIPO COMPACTO 34.5 KV A 500/5 | OTROS
110218 | CUCHILLA MONOPOLAR 600AMP P/15KV | INTERRUPTORES
110234 | ESCALERA TIPO A FIBRA DE VIDRIO 6ft | HERRAMIENTAS
110235 | TALADRO INALAMBRICO 18V | HERRAMIENTAS
110237 | PONCHADORA TERMINALES RJ 45 | HERRAMIENTAS
110238 | COPA SIERRA 1" | HERRAMIENTAS
110239 | COPA SIERRA 1-1/4" | HERRAMIENTAS
110240 | COPA SIERRA 2" | HERRAMIENTAS
110241 | JUEGO LLAVES ALLEN HEXAGONAL - PULGADAS | HERRAMIENTAS
110242 | LIMA CIRCULAR | HERRAMIENTAS
110243 | LIMA MEDIA LUNA | HERRAMIENTAS
110248 | ACEITERA 10 OZ CON MANGO | HERRAMIENTAS
110249 | GRASA LITTIO 14 OZ | OTROS
110254 | BLOQUE DE CONTACTO | SUBESTACION
110255 | LIJA AUTOMOTRIZ B99 PLUS 1000 | HERRAMIENTAS
110256 | LIJA PARA HIERRO A-99 240 | SUBESTACION
110257 | GRASA BASE 16OZ #3 | SUBESTACION
110267 | COPA DE SIERRA DE 3/4" | HERRAMIENTAS
110268 | POSTE ALINEADOR COLOMBINA BASE NEOPRENO | HERRAMIENTAS
110273 | CAJON P/ TRANSPORTE 4 MEDIDORES | HERRAJE
110274 | DESTORNILLADOR PERILLERO PLANO 4X1/8" | HERRAMIENTAS
110275 | RODO DE PINTURA 2" | HERRAMIENTAS
110277 | LUBRICANTE PARA COMPRESOR XL 740HT 5L | OTROS
110287 | TENAZA UNIVERSAL 7" | HERRAMIENTAS
110288 | CONTACTOR #MR-4 2A2C 120V | INTERRUPTORES
110289 | EQUIPO DE SOLDADURA ELECTRONICA | HERRAMIENTAS
110295 | BROCA SIERRA 1" | HERRAMIENTAS
110298 | SERRUCHO CON MANGO TELESCOPICO TR-82MF | HERRAMIENTAS
110299 | HOJA PARA CALADORA PARA METAL | OTROS
110300 | HOJA PARA SEGUETA | SUBESTACION
110301 | BROCA PARA METAL 3/8” | SCADA
110303 | BROCA PARA METAL 3/16” | SCADA
110304 | SACABOCADO PARA METAL 25mm | OTROS
110312 | CORTADOR DE PERNO 36" | HERRAMIENTAS
110313 | LUBRICANTE P/COMPRESOR ALL SEASON 1L | OTROS
110315 | ALICATE DE AGARRE PARA TUBERIA 10" | HERRAMIENTAS
110316 | ALMÁDANA DE 3 LIBRAS | HERRAMIENTAS
110317 | REMACHADORA MANL CICLO COMPLETO 22-8 AWG | HERRAMIENTAS
110319 | JUEGO LLAVES TORX DE SEGURIDAD STANLEY | HERRAMIENTAS
110321 | LLAVE DE TUBO 18 87-625 STANLEY | HERRAMIENTAS
110322 | LLAVE FIJA Y CORONA 27MM STANLEY | HERRAMIENTAS
110323 | LLAVE FIJA Y CORONA 30MM STANLEY | HERRAMIENTAS
110324 | LLAVE FIJA Y CORONA 32MM STANLEY | HERRAMIENTAS
110325 | MARTILLO DE HULE STANLEY | HERRAMIENTAS
110328 | PIE DE REY STANLEY | HERRAMIENTAS
110331 | TENAZA DE PRESIÓN CAT No. 10410 | HERRAMIENTAS
110332 | PELACABLES/CORTACABLES DE 8-22 AWG | HERRAMIENTAS
110333 | ASPIRADORA PEQUEÑA | HERRAMIENTAS
110337 | SIERRA DE CALAR DE POMO 120V 700W | HERRAMIENTAS
110339 | TOALLA CON AGENTE LIMPIADOR P PERTIGA CJ | SCADA
110340 | TOALLA DE SILICONA PARA PERTIGA | SCADA
110342 | JUEGO DADO TIPO U BURNDY Y35 | HERRAMIENTAS
110343 | MACHETE 20" CON LIMA Y FUNDA | HERRAMIENTAS
110344 | JUEGO DE LLAVES ALLEN mm STANLEY | HERRAMIENTAS
110346 | LLAVE DE SEGURIDAD PLASTICA TIPO FLOR | HERRAMIENTAS
110347 | BINOCULAR 10-30x 195ft | HERRAMIENTAS
110348 | BINOCULAR 32x 188ft | HERRAMIENTAS
110349 | PERTIGA TELESCOPICA DESCONECTDR/MEDIDORA | HERRAMIENTAS
110350 | KIT BOTONES P/PÉRTIGA TELESCÓPICA 35ft | HERRAMIENTAS
110352 | CHISPERO PARA MOLDE POLIVORA | SUBESTACION
110353 | LIMA PARA MOLDE POLVORA | HERRAMIENTAS
110354 | TENAZA PARA MOLDE POLVORA | SUBESTACION
110373 | CAJA DE HERRAMIENTAS 51X22X6cm | HERRAMIENTAS
110377 | CAJA DE HERRAMIENTAS 55X32X31cm | HERRAMIENTAS
110378 | ESGLINGA SUJECION CARGA RATCHET 3"x30ft | HERRAMIENTAS
110383 | CUCHILLA O EXACTO | INTERRUPTORES
110388 | PÓLVORA SOLDADURA EXOTERMICA | HERRAMIENTAS
110389 | BROCHA PROFESIONAL PLÁSTICO, 4 PULGADAS | HERRAMIENTAS
110398 | ESMERILADORA ANGULAR DE 7" (PULIDORA) | HERRAMIENTAS
110401 | MOLDE PARA SOLDADURA EXOTÉR MOLDE M241 | SUBESTACION
110408 | TRANSFORMADOR REDUCTOR 480/120 VAC 15VA | TRANSFORMADORES
110413 | ESCALERA TIPO A FIBRA DE VIDRIO 10ft | HERRAMIENTAS
110415 | GABINETE MEDIDORES EDMI 3 GEN | HERRAJE
110418 | FILTRO CARTUCHO DE SOLDADURA | OTROS
110421 | CURVA PVC 2" CEDULA 40 | SUBESTACION
110423 | CINCEL PLANO 3/4 X12 | SUBESTACION
110431 | DISCO DE CORTE/CONCRETO | SUBESTACION
110441 | JUEGO DESTORNILLADORES PERILLEROS 5 UND | HERRAMIENTAS
110444 | AMPSTICK+ | HERRAMIENTAS
110445 | KIT RADIO LINKED AMMETER+VOLTMETER | HERRAMIENTAS
110446 | PINZA VOLTIAMP 0-1000V AC/DC 60HZ | HERRAMIENTAS
110447 | PÉRTIGA DIELEC DESC TELESCOP TRIANG44´5" | HERRAMIENTAS
110453 | Etiquetadora portátil para señalización | HERRAMIENTAS
110454 | PICO PIOCHA CON MANGO MADERA 5 LBS 36" | HERRAMIENTAS
110455 | DESTORNILLADOR ESTRIA AISLADO DE 12" | HERRAMIENTAS
110456 | DESTORNILLADORES PALA ASILADO DE 12” | HERRAMIENTAS
110457 | ESCOPETA ELÉCTRICA | HERRAMIENTAS
110458 | JUEGO DE CUBOS MILIMETRICOS Y PULGADAS | HERRAMIENTAS
110459 | PICO PIOCHA CON MANGO MADERA 5 LBS 36" | HERRAMIENTAS
110468 | PUNTAS PARA PINZA VOLTIAMPERIMETRICA | HERRAMIENTAS
110477 | MOLDE PARA SOLDADURA EXTÉRMICA T 4/0-2/0 | SUBESTACION
110479 | MOLDE P/SOLDADURA EXTÉRMICA T4/0-VARILLA | SUBESTACION
110480 | MOLDE PARA SOLDADURA EXTÉRMICA UNIÓN 4/0 | SUBESTACION
110500 | MOLDE PARA SOLDADURA EXOTÉRMIC X 4/0-4/0 | SUBESTACION
110501 | BROCA PARA CONCRETO 5/16", 3/8", 1/2" | HERRAMIENTAS
110508 | PORTAHERRAM. ELECTRICISTA NYLON 18 BOLS | HERRAMIENTAS
110509 | REMACHADORA TERMIN PUNTA HUECA 23-7AWG | HERRAMIENTAS
110512 | JUEGO LLAVES ALLEN 10 PIEZAS | HERRAMIENTAS
110515 | CINTA MÉTRICA STANLEY DE 60M | HERRAMIENTAS
110517 | JUEGO DESTORNILLADORES 1000V KLEIN TOOLS | HERRAMIENTAS
110518 | CAUTÍN PARA SOLDADURA (BAKU) | HERRAMIENTAS
110520 | EXTRACTOR DE ESTAÑO (BAKU) | HERRAMIENTAS
110521 | EXTENSIÓN DE 15M 3X14AWG (VOLTECK) | HERRAMIENTAS
110524 | PINZA PONCHADORA (KLEIN TOOLS) | HERRAMIENTAS
110525 | DADOS KLEIN TOOLS P/TERMINAL 10-22 AWG | HERRAMIENTAS
110526 | PONCHADORA KLEIN TOOLS P/ RJ11,12,22,45 | HERRAMIENTAS
110527 | LLAVE AJUSTABLE KLEIN TOOLS DE 10” | HERRAMIENTAS
110531 | PROB CABLE DE RED KLEIN TOOLS RJ11,12,45 | HERRAMIENTAS
110532 | MULTICONTACTO DE (8) PICOS VOLTECK | HERRAMIENTAS
110535 | BROCA ESC KLEIN TOOLS P/METAL 3/16”-7/8” | HERRAMIENTAS
110537 | JUEGO DE LLAVES HEX PLEGABLE KLEIN TOOLS | HERRAMIENTAS
110538 | DEST DE PRECIS KLEIN TOOLS DE (27)PUNTAS | HERRAMIENTAS
110539 | JUEGO DE DADOS 3/8” DE 23 PIEZAS CON RAT | HERRAMIENTAS
110540 | NAVAJA KLEIN TOOLS PARA LINIERO | HERRAMIENTAS
110542 | FLUKE 1555 FC/KIT - MEDIDOR AISL10 kV | OTROS
110544 | BISTURÍ WADOF | SUBESTACION
110547 | ESCALERA TIPO A DE 3FT | HERRAMIENTAS
110551 | RADIO PORTÁTIL | HERRAMIENTAS
110556 | BROCA ESCALONADA 1-1/8"X7/8" | SUBESTACION
110572 | BROCHA 3" | SUBESTACION
110578 | CINTA PESCANTE PARA JALAR CABLE 30MT | HERRAMIENTAS
110592 | DISCO DE CORTE/CONCRETO 7" | SUBESTACION
110593 | DISCO DE CORTE/CONCRETO 4" | SUBESTACION
110594 | DISCO DE CORTE/CONCRETO 4-1/2" | SUBESTACION
110595 | EXTENSIÒN PARA MANERAL 3/8"X45MM | SUBESTACION
110597 | PALO PARA PALA 121CM | SUBESTACION
110598 | PALO PARA PIOCHA 92.5CM | SUBESTACION
110599 | CUBETA PLÁSTICA DE 5 GALONES | SUBESTACION
110600 | PLANA P/ALBAÑIL 280X120MM | SUBESTACION
110601 | PLANA P/ALBAÑIL 230X100MM | SUBESTACION
110602 | CUCHARA P/ALBAÑIL 8" | SUBESTACION
110603 | CEPILLO DE CERDA NATURAL | SUBESTACION
110604 | BROCA P/MADERA 11/16"X18" | SUBESTACION
110605 | BROCA P/MADERA 5/8"X18" | SUBESTACION
110606 | LLAVE FIJA 24MM | SUBESTACION
110607 | CUBO LARGO 1/2"X19MM | SUBESTACION
110608 | ATS 1200A 240V 3 FASES GABINETE NEMA 1 | HERRAJE
110609 | BARRA DE TIERRA DE PANEL DE 42 ESPACIOS | HERRAMIENTAS
110627 | JGO BROCAS P/METAL-CONCRET Y PUNTAS DEST | HERRAMIENTAS
120000 | LÁMPARA EXPLORADORA PORTATIL | HERRAMIENTAS
120001 | LINTERNA BATERIA RECARGABLE LED | HERRAMIENTAS
120002 | LINTERNA DE MANO LED | HERRAMIENTAS
120003 | LINTERNA LED FRONTAL ADAPTABLE A CASCO | HERRAMIENTAS
120005 | REFLECTOR PORTÁTIL LED | HERRAMIENTAS
120007 | LAMPARA TIPO REFLECTOR 12V | HERRAMIENTAS
120012 | FOCO ENERGY SABER 120 VOLTIOS 20 WATTS | SUBESTACION
130000 | POSTE AUTOSOP CONCRETO 18m (60') | POSTES
130001 | POSTE CONCRETO VIB/CFU 45ft - 14m x750kg | POSTES
130002 | POSTE CONCRETO VIB/CFU 35ft-10.6m x450kg | POSTES
130003 | POSTE CONCRETO VIB/CFU 40ft - 12m x750kg | POSTES
130004 | POSTE CONCRETO VIB/CFU 30ft - 9m x450kg | POSTES
130005 | POSTE MADERA CLASE 5 30ft | POSTES
130006 | POSTE MADERA CLASE 4 35ft | POSTES
130007 | POSTE MADERA CLASE 4 40ft | POSTES
130008 | POSTE MADERA CLASE 4 45ft | POSTES
130010 | POSTE MET TUBULAR 4 SECC(40ft)X750lb/F | POSTES
130011 | POSTE MET TUBULAR 4 SECC(45ft)X1000lb/F | POSTES
130012 | POSTE METALICO SECCIONADO 35ft X500LB/F | POSTES
130013 | POSTE MET TUBULAR 4 SECC(45ft)X750lb/F | POSTES
130014 | POSTE METALICO SECCIONADO 40FT X750LB/F | POSTES
130015 | POSTE METALICO SECCIONADO 45FT X750LB/F | POSTES
130016 | POSTE METALICO SECCIONADO 45FT X1000LB/F | POSTES
130017 | POSTE METALICO SECCIONADO 30FT X500LB/F | POSTES
130018 | POSTE CONCRETO AUTOSOP 12m (40 ft) | POSTES
130022 | POSTE DE MADERA 50FT CLASE 4 | POSTES
130023 | POSTE MADERA 50ft | POSTES
130026 | POSTE DE FIBRA DE VIDRIO 40 PIES | POSTES
130027 | POSTE DE FIBRA DE VIDRIO 30 PIES | POSTES
130028 | POSTE DE FIBRA DE VIDRIO 35 PIES | POSTES
130033 | POSTE FIBRA DE VIDRIO SECCIONADO 45 PIES | POSTES
130035 | POSTE DE MADERA CLASE 5 35FT | POSTES
140000 | EQUIPO DE PUESTA A TIERRA PARA VEHÍCULO | HERRAMIENTAS
150001 | BOLSAS PLÁSTlCAS PARA BASURA (NEGRO) | SUBESTACION
150027 | RECIPIENTE | HERRAMIENTAS
150034 | TELA FRANELA (yd) | OTROS
150035 | ALCOHOL ISOPROPILICO (BOTE) | SUBESTACION
150039 | GUANTE QUIRURGICO DE LATEX | OTROS
150041 | GEL A BASE DE ALCOHOL GALON 3780ml | OTROS
150042 | TRAPO DE TELA CAMISETA | SUBESTACION
150043 | GEL A BASE DE ALCOHOL 500ml | OTROS
150047 | BOLSAS PLÁSTICAS 5X11 | HERRAMIENTAS
150053 | BOTE PARA COMBUSTIBLE | HERRAMIENTAS
150057 | BOLSA PLAST P/BASURA BARRIL | SUBESTACION
160000 | CALCULADORA 12 DIGITOS | HERRAMIENTAS
160001 | CÁMARA DE FOTOGRAFÍA 10 MP | HERRAMIENTAS
160003 | CANDADOS (CERRADURA O SEGURO) | SUBESTACION
160004 | PILA 9V ALCALINAS | OTROS
160005 | TABLA DE APUNTES TAMAÑO CARTA | OTROS
160006 | TERMO PLÁSTICO DE 5gal | HERRAMIENTAS
160007 | ALMOHADILLA PARA SELLOS | HERRAJE
160009 | ARCHIVADOR ESCUD T/C NEGRO | HERRAJE
160010 | BANDEJA DE DOCUMENTOS | HERRAMIENTAS
160015 | BORRADOR DE GOMA | HERRAMIENTAS
160016 | BORRADOR PARA PIZARRA | HERRAMIENTAS
160018 | CINTA ADHESIVA DOBLE PEGAMENTO | HERRAJE
160019 | CINTA ADHESIVA TRANSPARENTE GRANDE | HERRAJE
160021 | CLIPS (CAJA 100 UND) | OTROS
160022 | CLIPS JUMBO (CAJA 100 UND) | OTROS
160023 | COLORES LARGOS 12 UNIDADES | OTROS
160024 | CORRECTOR EN LÁPIZ | OTROS
160025 | CUADERNOS | OTROS
160028 | MEMORIA FLASH USB 8 GB | OTROS
160029 | DIVISORES DE A-Z TAMAÑO CARTA | OTROS
160031 | ESCARCHA CON APLICADOR | HERRAMIENTAS
160032 | FASTENERS OFFICE ONE | OTROS
160034 | FOLDER COLGANTE TAMAÑO CARTA | OTROS
160035 | FOLDER COLGANTE TAMAÑO OFICIO | OTROS
160036 | FOLDERS TAMAÑO CARTA | OTROS
160037 | FOLDERS TAMAÑO OFICIO | OTROS
160038 | GANCHO SACA-GRAPAS | OTROS
160039 | GRAPADORA INDUSTRIAL | OTROS
160040 | GRAPADORAS | OTROS
160044 | LAPIZ GRAFITO CON BORRADOR | OTROS
160045 | LÁPIZ TINTA NEGRA | OTROS
160046 | MARCADOR PERMANENTE AZUL | OTROS
160048 | MARCADOR PARA PIZARRA | OTROS
160049 | MARCADOR PERMANENTE NEGRO | OTROS
160050 | MARCADOR PUNTA FINA NARANJA | OTROS
160051 | MARCADOR PUNTA FINA NEGRO | OTROS
160052 | MARCADOR PUNTA FINA TURQUESA | OTROS
160053 | MARCADOR PERMANENTE ROJO | OTROS
160054 | MARCADOR PERMANENTE VERDE | OTROS
160055 | MOUSE PAD | OTROS
160059 | PAPELERA DE BAÑO SENCILLA | OTROS
160061 | PEGAMENTO EN BARRA | OTROS
160062 | PERFORADORA 2 ANILLOS | OTROS
160063 | PERFORADORA 3 ANILLOS | OTROS
160069 | POST IT | OTROS
160071 | REGLA | OTROS
160072 | RESALATADOR DE TEXTO AMARILLO | OTROS
160073 | RESALATADOR DE TEXTO ROSADO | OTROS
160074 | RESALATADOR DE TEXTO VERDE | OTROS
160075 | SACAPUNTAS | OTROS
160079 | SOBRES DE PAPEL MANILA TAMAÑO CARTA | OTROS
160080 | SOBRES NO. 10 | OTROS
160090 | TIJERAS | OTROS
160091 | TINTA PARA SELLOS | OTROS
160093 | MAPA GENERAL DE HONDURAS | OTROS
160094 | PAPEL BOND TAMAÑO CARTA | OTROS
160095 | PAPEL BOND TAMAÑO OFICIO | OTROS
160096 | PAPEL BOND TAMAÑO LEGAL | OTROS
160100 | CAJA PARA DINERO CON CHAROLA NEGRA | HERRAMIENTAS
160103 | BASE DE TAPE 3/4" | HERRAJE
160104 | BASUREROS | HERRAMIENTAS
160105 | CARPETA TIPO ACORDEON CON SEPARADORES PO | HERRAMIENTAS
160106 | CD´S | OTROS
160108 | GANCHOS MARIPOSA COLOR NEGRO | OTROS
160109 | GRAPAS ESTANDAR | OTROS
160110 | GRAPAS INDUSTRIALES 9mm (3/8") | OTROS
160111 | HULES | OTROS
160112 | LIBRETA NOTAS COLOR AMARILLO TAMAÑO CART | OTROS
160113 | LIMPIADOR DE COMPUTADORAS | OTROS
160114 | MASKING TAPE GRUESO | OTROS
160115 | MINAS 0.7 | OTROS
160116 | ROLLOS PARA CALCULADORA | OTROS
160117 | PIZARRA BLANCA TAMAÑO GRANDE | HERRAMIENTAS
160118 | PORTA LAPIZ | OTROS
160119 | TAPE GRUESO COLOR CAFE | OTROS
160120 | ARCHIVADOR LEITZ TAMAÑO CARTA | HERRAJE
160121 | ARCHIVADOR LEITZ TAMAÑO OFICIO | HERRAJE
160122 | LAPIZ PORTAMINAS 0.7mm | OTROS
160123 | LAPIZ CARBON HB2 | OTROS
160124 | LAPIZ TINTA | OTROS
160125 | MARCADOR PERMANENTE | OTROS
160126 | MARCADOR PUNTA FINA | OTROS
160127 | CINTA ADHESIVA TRANSPARENTE 3/4" | HERRAJE
160128 | SOBRES PAPEL MANILA TAMAÑO OFICIO | OTROS
160129 | TABLA DE APUNTES TAMAÑO OFICIO | OTROS
160131 | BATERIAS RECARGABLES AA | HERRAMIENTAS
160132 | ROTULO SEÑALIZACION SALIDA EMERGENCIA | OTROS
160133 | ROTULO SEÑALIZACION EXTINTOR | OTROS
160134 | ROTULO SEÑALIZACION BOTIQUIN | OTROS
160135 | ROTULO SEÑALIZACION PROHIBIDO FUMAR | OTROS
160136 | ROTULO SEÑALIZACION RUTA EVAC FLECHA DER | OTROS
160137 | ROTULO SEÑALIZACION RUTA EVAC FLECHA IZQ | OTROS
160143 | BASE ENFRIADORA XTECH LAPTOP USB 14" | HERRAJE
160144 | ROTULO PLASTICO PISO MOJADO | OTROS
160149 | BATERIAS AAA | HERRAMIENTAS
160150 | CALCULADORA CIENTIFICA | HERRAMIENTAS
160151 | CARPETA COLOR BLANCO 3 ANILLOS | HERRAMIENTAS
160152 | GLICERINA | OTROS
160153 | LAPIZ TINTA AZUL | OTROS
160154 | LAPIZ TINTA ROJO | OTROS
160155 | RESALTADOR AZUL | OTROS
160156 | RESALTADOR ANARANJADO | OTROS
160157 | MASKING TAPE DELGADO | OTROS
160158 | SELLO "COPIA" TINTA ROJA | OTROS
160159 | TECLADO | OTROS
160160 | GUILLOTINA | OTROS
160161 | SPRAY NEGRO PARA MARCAR POSTES | HERRAMIENTAS
160162 | REGLETA PARA TOMACORRIENTE | OTROS
160163 | FOLDER COLGANTE CON VIÑETAS ARRIBA | OTROS
160164 | VIÑETA PARA FOLDER (STICKER) | OTROS
160166 | ROTULO SEÑALIZACIÓN CAMILLA | OTROS
160168 | UNIFORME PERSONAL SERVICIOS GENERALES | OTROS
160169 | CALZADO SEGURIDAD SERVICIOS GENERALES | OTROS
160171 | CÁMARA DE FOTOGRAFÍA 13.2 MP | HERRAMIENTAS
160172 | ROTULO Q HACER CASO EMERGENCIA60X60CM | OTROS
160173 | ROTULO NUMEROS EMERGENCIA 20X14CM RECT | OTROS
160178 | PILA ALCALINA TIPO C, 1.5 VOLTIOS | OTROS
160179 | ETIQUETA 1.5" X 1" DURATRAN PAPEL | HERRAJE
160180 | CINTA IMPRESORA 2.5" X 244" CERA PAPEL | OTROS
160181 | ETIQUETA 1.5" X 1" POLIESTER | HERRAJE
160182 | CINTA IMPRESORA 2.5" X 244" POLIESTER | OTROS
160183 | DISPENSADOR DE SILICONA | SCADA
160188 | ACTA DE CORTE Y RECONEXION | OTROS
160189 | ACTA DE DIAGRAMA | OTROS
160190 | ACTA DE INSPECCION DE SUMINISTRO MD | OTROS
160191 | ACTA DE MATERIALES | OTROS
160192 | ACTA REVISION E INSTALACION ELECTRICA MD | OTROS
160193 | ACTA DE REVISION Y NORMALIZACION MI/MS | OTROS
160194 | ACTA INSTALACION MEDIDORES/MAT/MI/MS | OTROS
160199 | PAPEL TERMICO BLANCO BASE 14.6 - FACTURA | OTROS
160200 | VOLANTE COMPROBANTE DE LECTURA | OTROS
160201 | TALONARIO VOLANTE NOTIFICADORES LECTURA | OTROS
160203 | ETIQUETA TERMOCONTRACT 1.8mX10mm 6-14AWG | HERRAJE
160204 | ETIQUETA TERMOCONTRACT 1.8mX16mm 8-2/0AW | HERRAJE
160205 | MARCADOR PLASTICO PARA MULTICONDUCTOR | OTROS
160208 | ACTA CORTE Y RECONEXION 8 1/2" x 7 1/3" | OTROS
160210 | CARGADOR BATERIAS AAA | HERRAMIENTAS
160212 | ACTA DE INSPECCIÓN DE PROYECTOS | OTROS
160213 | ACTA DE DIAGRAMAS PROYECTOS | OTROS
160215 | ACTA INSPECCION Y BAJA SUMINIS MD 81/2x7 | OTROS
160219 | SPRAY GRIS NORMAL | SUBESTACION
180000 | CONECTOR RF N MACHO P/CABLE BELDEN#9913 | SCADA
180001 | CONECTOR RF N MACHO P/CABLE BELDEN#RG58 | SCADA
180002 | CONECTOR RF SMA P/CABLE BELDEN #RG58 | SCADA
180003 | CONECTOR RJ45 CABLE UTP CAT 6 CON FORRO | SCADA
180004 | CABLE USB A PC CONVRT PTO SERIAL RS 232 | SCADA
180005 | CABLE PARA RED UTP CAT 6m | SCADA
180007 | ATNA YAGI UHF MAXRAD O SIM 440-480 MHZ | SCADA
180008 | DISP ADQUISI/CONTROL ALAR SIM GTS2001 | SCADA
180009 | CONTROL RESTAURADOR VWE 14 PINES | SCADA
180011 | MODEM 4 PRT ETHERNET LAN GSM/GPRS/EDGE | SCADA
180012 | BOTE AIRE COMPRIMIDO | SUBESTACION
180013 | BOTE ESPUMA EXPANSIVA (SELLAR AGUJEROS) | SUBESTACION
180014 | BOTE DE LIMPIACONTACTOS 16 OZ | SUBESTACION
180015 | BOTES INSECTICIDA (MATA INSECTOS; OKO) | SUBESTACION
180016 | BOTES DE SILICONA + HERRAMIENTA | SUBESTACION
180023 | TARJETA COM PUERTO ETHERNET + ACCES | SCADA
180025 | ANTENA PARA MODEM GPRS EXTER CONECT SMA | SCADA
180026 | LIMPIADOR DE CONTACTOS ELECTRONICOS | SUBESTACION
180027 | AIRE COMPRIMIDO PARA LIMPIAR POLVO | HERRAMIENTAS
180029 | CABLE UTP CAT 5 4X2X24AWG CAJA 1000' | SCADA
180031 | CONECTOR RS-232 MACHO | SCADA
180032 | CONECTOR RS-232 HEMBRA | SCADA
180033 | CAPA PARA CONECTOR RS-233 | SCADA
180034 | MODEM GSM/GPRS INHAND + ANTENA 4 PU ETHE | SCADA
180035 | ANTENA OMNIDIRECCI UHF RAN 44-450 MHz | HERRAJE
180036 | MODEM GTS TELEMETR SMS PUERTO RS-232/485 | SCADA
180037 | TARJETA COMUNICACION ETHERNET F6 | SCADA
180040 | CABLE TSJ 2X16 (ft) | CABLE
180045 | ANTENA IMANTADA 5DB TP SMA HEMBRA | HERRAJE
180047 | CABLE TSJ 2'' X 12" | SCADA
180052 | ROUTER #26-1944 | OTROS
180053 | PATCH CORD CAT 6 3ft | CABLE
180054 | ANTENA YAGI EXTERNA PARA MODEM GPRS | SCADA
180055 | PATCH CORD CAT 6 5ft | CABLE
180061 | BOTA PARA CABLE UTP CAT5 (BLINDADOS) | SUBESTACION
180063 | CONECTOR RJ-45 ETHERNET SIN FORRO | SCADA
180064 | CAJA DE CABLE UTP BLINDADO CAT-5 O MAYOR | SCADA
180067 | ROUTER INDUSTRIAL 4G/LTE | OTROS
180068 | ANTENAS PARA ROUTER 850-1200Mhz | SCADA
180071 | SWITCH INDUSTRIAL 16 FASTETHERNET PORT | OTROS
180073 | FUENTE 120VAC/125VDC 60Hz | SCADA
180074 | ANTENA IMANTADA 5DB TP SMA MACHO | SCADA
180083 | SERIAL DEVICE SERVER | OTROS
180084 | CABLE DE EXTENSIÓN 10 MTS P/ANTENA | CABLE
180086 | MODEM GSM/GPRS DE MEDIDOR HXT300 | OTROS
180088 | SUPRESOR DE TRANSIENTES AC/DC | OTROS
180090 | CABLE DE RED FTP PARA SUBESTACIONES | SUBESTACION
180091 | BORNERA DE TOPE PARA RIEL DIN | SUBESTACION
180092 | CONECTOR RJ45 MACHO BLIND PARA CABLE FTP | SCADA
180095 | MODEM EDMI GW32P 3 GEN | OTROS
180096 | SUPRESOR TRANSC ANT ROUT 4G/850-2100 MHZ | OTROS
180097 | SUPRESOR TRANSC PUERT UTP SWITC ETHERNET | OTROS
180099 | SUPRESOR TRANSC PROTECC MEDIDOR ION 8650 | EQUIPO DE PROTECCION
180104 | SUPRESOR TRANSC PUERT UTP SWITC ETHE GD | OTROS
180105 | SUPRESOR TRANSC PROTECC MEDIDOR ION 7400 | EQUIPO DE PROTECCION
180124 | SERIAL DEVICE SERVER 2 PUERTOS | OTROS
180127 | ROUTER INDUSTRIAL 4G/LTE 2 PUERTOS | OTROS
180134 | FUENTE DE ALIMENTACIÓN SEL-9322 | SCADA
180135 | MODEM GSM/GPRS DE MEDIDOR HXF300 | OTROS
180137 | EQUIPO PATRON ZERA PRECISIÓN0.1+SONDA OP | HERRAMIENTAS
180138 | ANTENA IMANTADA 5DB TP SMA HEMBRA | HERRAJE
180155 | CAJA DE CABLE TSJ 3X12 (100MT CADA CAJA) | CABLE
190000 | CONECTOR P/VAR COPPERWELD 5/8 UL LIST | CONECTORES
190001 | EQUIPO PUESTA A TIERRA MT COBRE | HERRAMIENTAS
190002 | CONJUNTO PUESTA A TIERRA DE BT COBRE | HERRAMIENTAS
190003 | CONJ PUESTA A TIERRA DE MT (JGOS) COBRE | HERRAMIENTAS
190004 | REAC QUIM GEM P/MEJ REF TIER LIN 25lb | OTROS
190005 | CONECTOR ATERRIZAJE PARA TRANSFORMADOR | CONECTORES
190006 | VARILLA PUESTA A TIERRA 5/8" X 6" | OTROS
190009 | CONECTOR P/VAR COPPERWELD 5/8 UL LIST | CONECTORES
190010 | REAC QUIM GEM P/MEJ REF TIER LIN 25lb | OTROS
200000 | CRONÓMETRO SEMI PROFESIONAL | HERRAMIENTAS
200010 | CAJA DE REGISTRO 0.75X0.75X0.75 CONCRETO | SUBESTACION
200011 | TAPADERA P/CAJA DE REGISTRO DE CONCRETO 0.75X0.75 | SUBESTACION
200012 | CAJA DE REGISTRO GALV 6X6X4 | SUBESTACION
200013 | CAJA DE REGISTRO PVC GRIS 6X6X6 | SUBESTACION
200014 | CAJA 4X4 NEMA 3R ALUMINIO ROSCAS DE 3/4" | SUBESTACION
200015 | TAPA CAJA 4X4 P/INTEMPERIE CIEGA | SUBESTACION
200016 | TAPACARGA PLASTICO 18'X20' | SUBESTACION
800044 | TORNILLO MM 12X55 (1/2"X 2") C/HEX T/ROSCA INOX | SUBESTACION
99000011 | TRAFO URE 15kVA 13.8kV 120/240V | TRAFO URE
99000012 | TRAFO URE 25kVA 13.8kV 120/240V | TRAFO URE
99000013 | TRAFO URE 37.5kVA 13.8kV 120/240V | TRAFO URE
99000014 | TRAFO URE 50kVA 13.8kV 120/240VTRAFO URE 50kVA 13.8kV 120/240V | TRAFO URE
99000015 | TRAFO URE 75kVA 13.8kV 120/240V | TRAFO URE
99000016 | TRAFO URE 100kVA 13.8kV 120/240V | TRAFO URE
99000017 | TRAFO URE 15kVA 19,9/34.5kV 120/240V | TRAFO URE
99000018 | TRAFO URE 25kVA 19,9/34.5kV 120/240V | TRAFO URE
99000019 | TRAFO URE 37.5kVA 19.9/34.5kV 120/240V | TRAFO URE
99000020 | TRAFO URE 50kVA 19.9/34.5kV 120/240V | TRAFO URE
99000021 | TRAFO URE 75kVA 19.9/34.5kV 120/240V | TRAFO URE
99000022 | TRAFO URE 100kVA 19.9/34.5kV 120/240V | TRAFO URE
99000026 | TRAFO URE 15 KVA 13.2 KV 120/240V | TRAFO URE
99000027 | TRAFO URE 25 KVA 13.2 KV 120/240V | TRAFO URE
99000028 | TRAFO URE 37.5 KVA 13.2 KV 120/240V | TRAFO URE
99000054 | POSTE DE MADERA (PEDAZO) | POSTES
99000055 | POSTE DE CONCRETO (PEDAZO) | POSTES
99000157 | TRAFO URE 50KVA 13.2KV 120/240 URE | TRAFO URE
99000245 | TRAFO 75 KVA 13.2KV 120/240 URE | TRAFO URE
99000261 | PERNO MAQUINA + TUERCA 5/8x8" URE | OTROS
99000265 | TIRANTE DE PLATINA 1-1/4x1/4x30" URE | HERRAJE
99000266 | VARILLA ANCLAJE GALV 5/8"X6" URE | HERRAJE
99000267 | ESPIGA PUNT POSTE REC 34.5KV 1 L20" URE | HERRAJE
99000272 | AISLADOR TENSION P/RETENI CLASE SE 54-3 URE | AISLAMIENTO
99000275 | AISLADOR DE SUSPENSION CLASE 52-4 URE | AISLAMIENTO
99000277 | CABLE ALUM DESNUDO NO. 2 ACSR URE | CABLE
99000320 | TUBERIA MET FLEX + PVC BX 2" URE | SUBESTACION
99000391 | POSTE CONCRE VIB/CFU 45FT-14M X750KG URE | POSTES
99000427 | CABLE ALUM FORRADO NO. 3/0 WP ENEE | CABLE
99000429 | TRAFO 50KVA 13.8KV 120/240V ENEE | TRAFO URE
99000430 | CABLE PARA RETENIDA ACERADO 1/4" ENEE | ENEE
99000431 | CRUCETE DE MADERA 4X5X96" ENEE | CRUCETE
99000432 | ESPIGA CRUCET MAD 8 ROSCA 1-1/8 ENEE | ENEE
99000434 | ESPIGA PUNTA POST RECTA 34.5kV L20" ENEE | ENEE
99000435 | GRAPA TERM LÍNEA RECT 1/0- 4/0 ACSR ENEE | ENEE
99000436 | PERNO CARRUAJE + TUERCA 3/8x5" ENEE | ENEE
99000437 | PERNO DE MÁQUINA +TUERCA DE 5/8x14" ENEE | ENEE
99000440 | PLATO GALVAN PARA RETENIDA DE 16X16 ENEE | ENEE
99000441 | PLATINA ESPAC CRUC MADERA 1/2x4x24" ENEE | ENEE
99000442 | POSTE MADERA CLASE 4 40FT ENEE | POSTES
99000443 | TIRANTE DE PLATINA 1-1/4x1/4x30" ENEE | ENEE
99000455 | CABLE ALUM DESNUDO NO. 1/0 ACSR URE | CABLE
99000471 | AISLADOR DE SUSPENSION CLASE 52-9 ENEE | ENEE
99000549 | COBERTOR DE LINEA DESNUDA DE 15 KV ENEE | SUBESTACION
99000566 | POSTE METALICO 40 UTRED | POSTES
99000615 | TUBO LED 9W 100-240V 810LM | SUBESTACION
99000616 | LAMPARA LED 1X24" SIN TUBO | SUBESTACION
99000617 | LIMIT SWITCH (INTERRUPTOR DE FINAL DE CARRERA) | SUBESTACION
99000618 | BORNERA WIELAND RIEL TORNILLO GRIS 6MM 24-8AWG | SUBESTACION
99000619 | BORNERA ANTIFUEGO 6 POLOS 45 A | SUBESTACION
99000620 | TERMINAL DE OJO BBLU-4/0S | SUBESTACION
99000621 | CABLE TFF 16 AWG NEGRO | SUBESTACION
99000622 | TUERCA PLANA 1150 82-J 8-32 TIPO J | SUBESTACION
99000623 | TORNILLO PARA METAL 10X5/8 PHILL | SUBESTACION
99000624 | TORNILLO PARA MAQUINA 10-24X1-1/4" | SUBESTACION
99000625 | TUERCA HEXAGONAL 10-24 GALV | SUBESTACION
99000626 | ARANDELA LISA 7/8X13/8" | SUBESTACION
99000627 | TUBO TERMOCONTRACTIL 3 mm | SUBESTACION
99000628 | TUBO TERMOCONTRACTIL 2 mm | SUBESTACION
99000653 | CABLE CONTROL 7X10AWG600V UL LISTED PNRP | SUBESTACION
99000689 | PODA | CONTROL DE VEGETACION
99000690 | RONDA | CONTROL DE VEGETACION
99000691 | BRECHA | CONTROL DE VEGETACION
99000692 | AISLADOR ESPIGA 34.5 kV CLASE 56-3 ENEE | ENEE
99000695 | ABRAZ AJUST DE 4 PERNOS 7-1/2X1/2" ENEE | ENEE
99000696 | ABRAZ SENC.6A 6-5/8,1/4X1-1/2 6366 ENEE | ENEE
99000697 | AISLAD DE CARRETE 3-1/8" CLASE 53-2 ENEE | ENEE
99000698 | AISLADOR DE SUSPENSION CLASE 52-4 ENEE | ENEE
99000699 | AISLADOR ESPIGA 13.8 kV CLASE 55-4 ENEE | ENEE
99000700 | AISLA TENSION P/RETENIDA CLASE 54-2 ENEE | ENEE
99000701 | AISLA TENSION P/RETENIDA CLASE 54-3 ENEE | ENEE
99000702 | CRUCETE DE MADERA 4X5X120" ENEE | CRUCETE
99000703 | PERNO OJO CURVO + GUARDACABO 5/8x12" ENEE | ENEE
99000704 | PERNO DE MAQUINA + TUERCA DE 5/8x12" ENEE | ENEE
99000705 | TIRANTE DE PLATINA 1-1/4x1/4x30" ENEE | ENEE
99000706 | TUERCA DE OJO 5/8" ENEE | ENEE
99000708 | VARILLA DE ANCLAJE GALV 5/8"x6 ENEE | ENEE
99000709 | VARILLA DE ANCLAJE 5/8x7 DOBLE GUARDACABO | ENEE
99000712 | PREFORMADO PARA RETENIDA 5/16" ENEE | ENEE
99000713 | PERNO DE MAQUINA + TUERCA DE 5/8x8" ENEE | ENEE
99000714 | ABRAZADERA PARA POSTE DOBLE 6 - 5/8" ENEE | ENEE
99000715 | POSTE CONCRETO VIB/CFU 45 FT - 14M ENEE | POSTES
99000716 | CABLE ALUM DESNUDO NO. 556.5 ACSR EAGLE ENEE | ENEE
99000718 | ALAMBRE DE ALUMIN PARA AMARRE NO. 6 ENEE | ENEE
99000719 | ARANDELAS CUADRADAS DIA. 11"/16" ENEE | ENEE
99000721 | BASTIDOR GALVANIZADO PARA 1 LÍNEA ENEE | ENEE
99000722 | BASTIDOR GALVANIZADO PARA 3 LÍNEAS ENEE | ENEE
99000723 | BASTIDOR GALVANIZADO PARA 4 LÍNEAS ENEE | ENEE
99000724 | BRAZO CORTO RETENIDA DE BCO. ENEE | ENEE
99000725 | BUSHING SECUN TRANSFO 50KVA -75 KVA ENEE | ENEE
99000726 | CABLE ALUM DESN NO 266.8 ACSR PARTR ENEE | ENEE
99000727 | CABLE ALUM DESNUDO #477 ACSR ENEE | ENEE
99000728 | CABLE ALUM DESNUDO NO. 3/0 ACSR ENEE | ENEE
99000729 | CABLE ALUM FORRA NO. 1/0 WP 75 600V ENEE | ENEE
99000730 | CABLE ALUM FORRADO NO. 4/0 ENEE | ENEE
99000731 | CABLE BIMETÁLICO ALUM COBRIZ NO. 6 ENEE | ENEE
99000732 | CABLE DE COBRE SOLIDO #6 ENEE | ENEE
99000733 | CABLE NEUTRO DESNUDO TRIPLEX 3X6 ENEE | ENEE
99000734 | POSTE METALICO SECCION 30T X500LB/F ENEE | POSTES
99000735 | POSTE METALICO SECCION 35 X500LB/F ENEE | POSTES
99000736 | POSTE METALICO SECCION 40 X500LB/F ENEE | POSTES
99000737 | POSTE METALICO SECCION 45X500LB/F ENEE | POSTES
99000739 | CABLE ACOMETIDA CONCENTRICA 2X6 ENEE | ENEE
99000742 | CRUCETE DE MADERA 4X5X48" ENEE | CRUCETE
99000743 | TRANSFORMAD 15kVa 13.8 kV-120/240V ENEE | TRANSFORMADORES
99000744 | CONECT COMP CABLE 3/0Y4/0 CON #2-#6 ENEE | ENEE
99000745 | CABLE PARA RETENIDA ACERADO 5/16¨ ENEE | ENEE
99000746 | CONECT COMP CABL 3/0Y4/0 DE 3/0Y4/0 ENEE | ENEE
99000747 | CONECTOR COMPR CABLE #2 - #2 ENEE | ENEE
99000748 | CONECTOR COMPRESION TIPO T 477 ENEE | ENEE
99000749 | CONECTOR COMPRESIÓN 556-556 AWG ENEE | ENEE
99000750 | CONECTOR COMPRE T/PLANCHA CABLE 3/0 ENEE | ENEE
99000751 | CONECT DE COMPR T/PLANCHA CABLE 477 ENEE | ENEE
99000753 | CONECTOR DE LINEA VIVA 2-2/0 ENEE | ENEE
99000755 | CONECTOR DE PIN 266 ENEE | ENEE
99000758 | ACOMETIDA CONCÉNTRICA AL 2x6+1x6(m) ENEE | ENEE
99000766 | CAPACETE GALVANI 1-1/4" CONCÉNTRICA ENEE | ENEE
99000768 | CAPACETE GALVANIZADO 1-1/4" TRIPLEX ENEE | ENEE
99000769 | TORNILLO GOLOSO 3/8"X4" ENEE | ENEE
99000771 | CHAZOS 3/8" ENEE | ENEE
99000773 | CONECTOR COMPR CABLE #2-#2 38A38 ENEE | ENEE
99000776 | CORTACIRCUITO ROMPEARCO 15KV 100AMP ENEE | ENEE
99000777 | CORTACIRCUITO SENCILLO 27kV 100AMP ENEE | ENEE
99000778 | POSTE MADERA CLASE 4 35FT URE | OTROS
99000779 | REGULADOR DE VOLT 333KVA 19.9/34.5KV URE | OTROS
99000780 | POSTE CONCRETO AUTOSOP 45FT-2000LB ENEE | POSTES
99000781 | CONECTOR COMPRE T/T¨ 266 ENEE | ENEE
99000782 | CABLE ALUM DESNUDO NO° 1/0 ACSR ENEE | ENEE
99000783 | CONECTOR DE ESTRIBO 4-4/0 ENEE | ENEE
99000784 | GRAPA TER LÍNEA RECT 266.8- 556 MCM ENEE | ENEE
99000786 | PREFORMADO PARA RETENIDA 1/4" ENEE | ENEE
99000787 | CONECT P/VARILLA ATERRIZAJE Ø=5/8 ENEE | ENEE
99000788 | CUCHILLA 1P 600A 34.5 kV ENEE | ENEE
99000789 | CRUCETE DE MADERA 5X6X240" ENEE | CRUCETE
99000790 | PERNO DE MÁQUINA +TUERCA DE 5/8x10" ENEE | ENEE
99000791 | PERNO DE MÁQUINA + TUERCA DE 5/8x16 ENEE | ENEE
99000792 | PERNO DE ROSCA CORRIDA 5/8X12" ENEE | ENEE
99000793 | PERNO DE ROSCA CORRIDA 5/8X22" ENEE | ENEE
99000794 | PERNO DE OJO RECTO 5/8X12" ENEE | ENEE
99000795 | PLACA REFUERZO P/CRUCETE 1/4x6x8" ENEE | ENEE
99000796 | PLACA REFUERZO 3/16x4x5" 13/16" ENEE | ENEE
99000797 | PROTECTOR RETENIDA MET 7ft CAL 18 ENEE | ENEE
99000798 | PUNTAL ANG 3/16x1 - 3/4x1 - 3/4x50" ENEE | ENEE
99000799 | PREFORMADO PARA LÍNEA 266.8 ACSR ENEE | ENEE
99000800 | REGULADOR MONOFASE 833 KVA 34500Y ENEE | OTROS
99000802 | CONECTOR DE COMP YPC 33R = 266.8 ENEE | ENEE
99000803 | CONECTOR CABLE ACERADO 1-4/5/16 ENEE | ENEE
99000804 | FUSIBLE CINTA UNI X AMPS T. SLOFAST ENEE | ENEE
99000805 | GRAPA SUSPENSIÓN GUARDA 0=1/4" ENEE | ENEE
99000806 | GRAPA PARA LINEA VIVA #2-2/0 ENEE | ENEE
99000807 | GRAPA TERM. RECTO CABLE 1/4 ACERADO ENEE | ENEE
99000808 | GRAPA TERM. RECTA 266.8- 556 MCM ENEE | ENEE
99000809 | PERNO OJO CURVO+GUARDACABO 5/8x12" ENEE | ENEE
99000810 | VARILLA COBRE POLO A TIERRA 5/8"X8" ENEE | ENEE
99000811 | CUCHILLA PORTAFUSIBLE 27KV 100AMP ENEE | ENEE
99000812 | CONECTOR DE TENSIÓN CABLE 477 ACSR ENEE | ENEE
99000813 | ESPIGA CRUCET MAD 6 ROSCA 1 D 3/4 ENEE | ENEE
99000815 | ESPIGA CRUCE MAD 8" ROS 1-3/8 D=3/4 ENEE | ENEE
99000816 | ESPIGA CRUCET MA 8" R 1-3/8" 0=5/8" ENEE | ENEE
99000817 | ESPIGA PUNT POSTE REC 13.8kV 1 L18" ENEE | ENEE
99000818 | ESPIGA PUNT POSTE REC 13.8kV 1 L20" ENEE | ENEE
99000819 | FUSIBLE DE 10 A ENEE | ENEE
99000820 | FUSIBLE DE 100 A ENEE | ENEE
99000821 | FUSIBLE DE 15 A ENEE | ENEE
99000822 | FUSIBLE DE 8 A ENEE | ENEE
99000823 | GRAPA LÍNEA VIVA CABLE 6-3/0 ACSR ENEE | ENEE
99000824 | PARARRAYO 10KV MET/OXI VR MCOV8,4kV ENEE | ENEE
99000825 | PERNO DE ROSCA CORRIDA 5/8X18" ENEE | ENEE
99000826 | PERNO DE ROSCA CORRIDA 5/8X20" ENEE | ENEE
99000827 | PERNO DE ROSCA CORRIDA 5/8X22" ENEE | ENEE
99000828 | PERNO DE ROSCA CORRIDA 5/8X24" ENEE | ENEE
99000829 | POSTE CONCRETO VIB/CFU 35FT - 10M ENEE | POSTES
99000830 | POSTE CONCRETO VIB/CFU 40FT - 12M ENEE | POSTES
99000831 | PREFORMADO LÍNEA 477 Y 556.5 MCM ENEE | ENEE
99000832 | ROTULA DE OJO CADENA SUSP 80K ENEE | ENEE
99000833 | TUBO GALV RETENIDA DE BANCO 2" X 4' ENEE | ENEE
99000834 | TUERCA DE OJO 5/8 C/GUARDACABO ENEE | ENEE
99000835 | VARILLA CB ATER ACER CU 250MC 5/8X8 ENEE | ENEE
99000836 | CONECTOR DE PIN 3/0 ENEE | ENEE
99000837 | CONEC P/VAR COPPERWELD 5/8 UL LIST ENEE | ENEE
99000838 | CUCHILLA 1P 600A 13.8 kV ENEE | ENEE
99000839 | CUCHILLA BYPASS RBD 600A 34.5 KV ENEE | ENEE
99000840 | ESPIGA CRUC MAD 6" ROSCA 1" 0=5/8" ENEE | ENEE
99000841 | FUSIBLE DE 140 A ENEE | ENEE
99000842 | GRAPA PARA LINEA VIVA #8 Sol ? 2/0 ENEE | ENEE
99000843 | PERNO ACERO INOX 1/2" X 2" +TUERCA ENEE | ENEE
99000844 | POSTE CONCRETO AUTOSOP 15m (50ft) ENEE | POSTES
99000845 | POSTE CONC VIB/CFU 30ft - 9m x450kg ENEE | POSTES
99000846 | POSTE MADERA CLASE 5 30ft ENEE | POSTES
99000847 | TRANSFO 100kVa 13.8 kV-120/240V ENEE | TRANSFORMADORES
99000848 | TRANSFO 100kVa 34.5 kV-120/240V ENEE | TRANSFORMADORES
99000849 | CONECTOR DE ESTRIBO 1/0-266.8 MCM ENEE | ENEE
99000850 | CONECTOR DE PIN 1/0 ENEE | ENEE
99000851 | CONECTOR DE PIN 2/0 ENEE | ENEE
99000852 | CONECTOR YC KDR 05 ENEE | ENEE
99000853 | CONECTOR YC KDR 28 ENEE | ENEE
99000854 | CONECTOR DE TENSION CABLE 1/0 ACSR ENEE | ENEE
99000855 | CONECTOR COMPRE T/ "T" 556 ENEE | ENEE
99000856 | PREFORMADO PARA LÍNEA 3/0 ACSR ENEE | ENEE
99000857 | PREFORMADO PARA RETENIDA 3/8" ENEE | ENEE
99000858 | AISLADOR ESPIGA 13.8 kV CLASE 54-3 ENEE | ENEE
99000859 | AISLADOR TENSIÓN P/RETE CLASE 54-4 ENEE | ENEE
99000860 | CINTA AISLANTE SCOHT SUPER 33 ENEE | ENEE
99000861 | AISLADOR DE SUSP ANSI CLASE 52-3 ENEE | ENEE
99000862 | ESPIGA CRUC MADERA 6" R 1" D 5/8" ENEE | ENEE
99000863 | CABLE ALUM DESNUDO NO. 2/0 ACSR ENEE | ENEE
99000864 | CABLE ALUM DESNUDO NO. 2 ACSR ENEE | ENEE
99000865 | CABLE PARA RETENIDA ACERADO 3/8" ENEE | ENEE
99000866 | CABLE ALUM FORRADO NO.266.8 75 600V ENEE | ENEE
99000867 | FUSIBLES DE 1 A ENEE | ENEE
99000868 | FUSIBLES DE 12 A ENEE | ENEE
99000869 | FUSIBLES DE 2 A ENEE | ENEE
99000870 | FUSIBLES DE 20 A ENEE | ENEE
99000871 | FUSIBLES DE 25 A ENEE | ENEE
99000872 | FUSIBLES DE 3 A ENEE | ENEE
99000873 | FUSIBLES DE 30 A ENEE | ENEE
99000874 | FUSIBLES DE 4 A ENEE | ENEE
99000875 | FUSIBLES DE 40 A ENEE | ENEE
99000876 | FUSIBLES DE 5 A ENEE | ENEE
99000877 | FUSIBLES DE 50 A ENEE | ENEE
99000878 | FUSIBLES DE 6 A ENEE | ENEE
99000879 | FUSIBLES DE 65 A ENEE | ENEE
99000880 | PERNO DE ROSCA CORRIDA 5/8X10" ENEE | ENEE
99000881 | PERNO DE ROSCA CORRIDA 5/8X14" ENEE | ENEE
99000882 | PERNO DE ROSCA CORRIDA 5/8X16" ENEE | ENEE
99000883 | PERNO DE MAQUINA + TUERCA 3/8x5" ENEE | ENEE
99000884 | PERNO DE MAQUINA + TUERCA 5/8X18" ENEE | ENEE
99000885 | PERNO DE MAQUINA + TUERCA 5/8X20" ENEE | ENEE
99000886 | PERNO DE MAQUINA + TUERCA 5/8X22" ENEE | ENEE
99000887 | PERNO MAQUINA 1/2x10" ENEE | ENEE
99000888 | PERNO OJO CURVO+GUARDACABO 5/8x10" ENEE | ENEE
99000889 | PERNO DE OJO RECTO 5/8X14" ENEE | ENEE
99000890 | TRANSFORMADOR 75kVa 13.8kV-120/240V ENEE | TRANSFORMADORES
99000893 | PUNTAL ANG 3/16x1 - 3/4x1 - 3/4x60" ENEE | ENEE
99000894 | CONECTOR COMPRESION CABLE 3/0-1/0 ENEE | ENEE
99000900 | TRANSFO 15kVa 34.5 kV-120/240V ENEE | TRANSFORMADORES
99000901 | TRANSFO 75kVa 19.9/34.5kV-120/240V ENEE | TRANSFORMADORES
99000913 | POSTE MADERA CLASE 5 30FT URE | OTROS
99000915 | CRUCETE METALICO 96'' ENEE | CRUCETE
99000916 | CRUCETE METALICO 120" ENEE | CRUCETE
99000917 | ESPIGA PARA CRUCETE METALICO 34.5 ENEE | ENEE
99000925 | POSTE MADERA CLASE 4 35FT ENEE | POSTES
99000928 | POSTE METAL SECCIONADO 35FT X500LB/F URE | OTROS
99000930 | SECCIONADORAS TRIFASICAS 34.5 KV ENEE | ENEE
99000932 | POSTE CONCRETO 30FT URE PNRP | OTROS
99000933 | POSTE CONCRETO 40FT URE PNRP | POSTES
99999100 | BOMBILLO AHORRADOR DE 60W ROSCA E-26 120V | SUBESTACION
99999105 | TERMINAL DE PIN HUECA DOBLE CABLE 1 MM² #PH18 | SUBESTACION
99999158 | TT REFLECTIVO AZUL PRISMATICO 24 | SUBESTACION
99999167 | ABRAZADERA METAL STRUT EMT 2" | SUBESTACION
99999917 | DISCO DE ZIRCONIO DE 4 1/2" DIÁMETRO MUELA 7/8" | SUBESTACION
99999955 | TERMINAL PIN HUECA 1.5MM² ROJO #PH-16 | SUBESTACION
99999956 | TERMINAL PIN HUECA 2.5MM² AZUL #PH-14 | SUBESTACION
99999957 | TERMINAL PIN HUECA 4MM² GRIS #PH-12 | SUBESTACION
99999958 | TERMINAL PIN HUECA 6MM² NEGRA #PH-10 | SUBESTACION
99999967 | REMACHES DE ALUMINIO DE DIÁMETRO 3/16"X3/4" | SUBESTACION
99999972 | TT REFLEC AMARILLO PRISMATIC 24 | SUBESTACION
99999973 | TTECH NEGRO GOTH 24 | SUBESTACION
99000393 | POSTE CONCRETO 15M (50FT) URE | POSTES
99000544 | ARANDELA CUADRADA 2-1/4X2-1/4X2/16" PNRP | HERRAJE
10000 | BLOQ MADER P/ CÁMAR DE INSPEC 10X50X10CM | HERRAMIENTAS